## 03 3 - ÚT
| List obsahuje: |  | 1) Krycí list soupisu | 2) Rekapitulace |  |  | 3) Soupis prací | Zpět na list: | Rekapitulace stavby
[9 empty] | >> skryté sloupce << | [9 empty] | {7f60265e-34a4-4ed2-bf2a-85218f5e5f4b}
2
| KRYCÍ LIST SOUPISU | [8 empty] | v --- níže se nacházejí doplnkové a pomocné údaje k sestavám --- v | [8 empty] | False
Stavba:
Revitalizace koupaliště Lhotka, Praha 4
Objekt:
03 - vytápění
| KSO: |  |  |  |  | CC-CZ:
| Místo: |  | Praha |  |  | Datum: | 4.7.2016
| Zadavatel: |  |  |  |  | IČ:
|  | Městská část Praha 4, Antala Staška 2059/80b |  |  |  | DIČ:
| Uchazeč: |  |  |  |  | IČ:
DIČ:
| Projektant: |  |  |  |  | IČ:
DIČ:
Poznámka:
Zpracováno dle metodiky ÚRS s maximálním zatříděním položek (popisu činností) dle Třídníku stavebních konstrukcí a prací. Položky, které databáze neobsahuje, oceněny dle brutto ceníků příslušných dodavatelů. Jsou-li ve výkazu výměr uvedeny odkazy na firmy, názvy nebo specifická označení výrobků apod., jsou takové odkazy pouze informativní a slouží pouze pro určení technické úrovně a provozních parametrů. Z zhotoviteli umožňují v souladu s §44, zákona č. 137/2006 Sb. o veřejných zakázkách použít i jiných kvalitativně a technicky obdobných zařízení, která mají podobnou nebo minimálně stejnou kvalitu, účinnost a výkon, parametry použití, ev. hlučnost (která bezpodmínečně splňuje platné hygienické normy). Celková množství u jednotlivých položek (kusy, metry) byla odměřena a sečtena ručně a digitálně z výkresů.
| Cena bez DPH | [5 empty] | 0
|  |  | Základ daně |  |  | Sazba daně | Výše daně
| DPH | základní | 0 |  |  | 21% | 0
|  | snížená | 0 |  |  | 15% | 0
|  | zákl. přenesená | 0 |  |  | 21% | 0
|  | sníž. přenesená | 0 |  |  | 15% | 0
|  | nulová | 0 |  |  | 0% | 0
| Cena s DPH |  |  | v | CZK |  | 0
REKAPITULACE ČLENĚNÍ SOUPISU PRACÍ
Stavba:
Revitalizace koupaliště Lhotka, Praha 4
Objekt:
03 - vytápění
Místo: |  |  | Praha |  |  | Datum: | 4.7.2016
Zadavatel: |  |  | Městská část Praha 4, Antala Staška 2059/80b |  |  | Projektant:
Uchazeč:
Kód dílu - Popis | [6 empty] | Cena celkem [CZK]
Náklady soupisu celkem | [6 empty] | 0 | [12 empty] | -1
| PSV - Práce a dodávky PSV | [5 empty] | 0
| 713 - Izolace tepelné | [5 empty] | 0
| 721 - Zdravotechnika - vnitřní kanalizace | [5 empty] | 0
| 731 - Ústřední vytápění - kotelny | [5 empty] | 0
| 732 - Ústřední vytápění - strojovny | [5 empty] | 0
| 733 - Ústřední vytápění - rozvodné potrubí | [5 empty] | 0
| 734 - Ústřední vytápění - armatury | [5 empty] | 0
| 735 - Ústřední vytápění - otopná tělesa | [5 empty] | 0
| HZS - Hodinové zúčtovací sazby | [5 empty] | 0
| VRN - Vedlejší rozpočtové náklady | [5 empty] | 0
| VRN4 - Inženýrská činnost | [5 empty] | 0
SOUPIS PRACÍ
Stavba:
Revitalizace koupaliště Lhotka, Praha 4
Objekt:
03 - vytápění
Místo: |  |  | Praha |  |  | Datum: | 4.7.2016
Zadavatel: |  |  | Městská část Praha 4, Antala Staška 2059/80b |  |  | Projektant:
Uchazeč:
PČ | Typ | Kód | Popis | MJ | Množství | J.cena [CZK] | Cena celkem [CZK] | Cenová soustava |  | Poznámka | DPH | J. Nh [h] | Nh celkem [h] | J. hmotnost [t] | Hmotnost celkem [t] | J. suť [t] | Suť Celkem [t]
Náklady soupisu celkem | [6 empty] | 0 | [5 empty] | #REF! |  | #REF! |  | #REF! |  | D | -1 | [10 empty] | #REF!
| D | PSV | Práce a dodávky PSV |  |  |  | 0 | [5 empty] | 180.3952 |  | 1.5211 |  | 0 | 2 | D | 0 |  |  |  | ROZPOCET | [6 empty] | 0
| D | 713 | Izolace tepelné |  |  |  | 0 | [5 empty] | 21.4413 |  | 0.03292 |  | 0 | 2 | D | 1 |  |  |  | ROZPOCET | [6 empty] | 0
1 | K | 713463131 | Montáž izolace tepelné potrubí potrubními pouzdry bez úpravy slepenými 1x tl izolace do 25 mm | m | 166 |  | 0 | CS ÚRS 2016 01 |  |  | základní | 0.106 | 17.596 | 6e-05 | 0.00996 | 0 | 0 | 16 | K | 2 |  |  |  | ROZPOCET | 0 | 0 | 0 | 0 | 0 | 1 | 0 | 16 | -1289726266
| PP |  | Montáž izolace tepelné potrubí a ohybů tvarovkami nebo deskami potrubními pouzdry bez povrchové úpravy (izolační materiál ve specifikaci) přilepenými v příčných a podélných spojích izolace potrubí do 25 mm jednovrstvá, tloušťky izolace | [15 empty] | PP | 2
| VV |  | dle potrubí v podlaze | [15 empty] | VV | 2 | 1 | True | 0 | ROZPOCET
| VV |  | 120+26+10+10 |  | 166 | [13 empty] | VV | 2 | 2 | True | 1 | ROZPOCET
2 | M | 283770950 | izolace potrubí návleková 15 x 13 mm | m | 120 |  | 0 | CS ÚRS 2016 01 |  |  | základní | 0 | 0 | 3e-05 | 0.0036 | 0 | 0 | 32 | M | 2 |  |  |  | ROZPOCET | 0 | 0 | 0 | 0 | 0 | 1 | 0 | 16 | -1713759727
| PP |  | Tvarovky z lehčených plastů izolace potrubí návleková vnitřní průměr x tl. izolace [mm], délka 2 m 15 x 13 | [15 empty] | PP | 2
3 | M | 283771050 | izolace potrubí návleková 18 x 13 mm | m | 26 |  | 0 | CS ÚRS 2016 01 |  |  | základní | 0 | 0 | 4e-05 | 0.00104 | 0 | 0 | 32 | M | 2 |  |  |  | ROZPOCET | 0 | 0 | 0 | 0 | 0 | 1 | 0 | 16 | -1236567716
| PP |  | Tvarovky z lehčených plastů izolace potrubí návleková vnitřní průměr x tl. izolace [mm], délka 2 m 18 x 13 | [15 empty] | PP | 2
4 | M | 283771040 | izolace potrubí návleková 22 x 13 mm | m | 10 |  | 0 | CS ÚRS 2016 01 |  |  | základní | 0 | 0 | 4e-05 | 0.0004 | 0 | 0 | 32 | M | 2 |  |  |  | ROZPOCET | 0 | 0 | 0 | 0 | 0 | 1 | 0 | 16 | -1383809327
| PP |  | Tvarovky z lehčených plastů izolace potrubí návleková vnitřní průměr x tl. izolace [mm], délka 2 m 22 x 13 | [15 empty] | PP | 2
5 | M | 283771120 | izolace potrubí návleková 28 x 13 mm | m | 10 |  | 0 | CS ÚRS 2016 01 |  |  | základní | 0 | 0 | 5e-05 | 0.0005 | 0 | 0 | 32 | M | 2 |  |  |  | ROZPOCET | 0 | 0 | 0 | 0 | 0 | 1 | 0 | 16 | 138163849
| PP |  | Tvarovky z lehčených plastů izolace potrubí návleková vnitřní průměr x tl. izolace [mm], délka 2 m 28 x 13 | [15 empty] | PP | 2
6 | K | 713463311 | Montáž izolace tepelné potrubí potrubními pouzdry s Al fólií s přesahem Al páskou 1x D do 50 mm | m | 34 |  | 0 | CS ÚRS 2016 01 |  |  | základní | 0.11 | 3.74 | 0.0001 | 0.0034 | 0 | 0 | 16 | K | 2 |  |  |  | ROZPOCET | 0 | 0 | 0 | 0 | 0 | 1 | 0 | 16 | 1903941057
| PP |  | Montáž izolace tepelné potrubí a ohybů tvarovkami nebo deskami potrubními pouzdry s povrchovou úpravou hliníkovou fólií se samolepícím přesahem (izolační materiál ve specifikaci) přelepenými samolepící hliníkovou páskou potrubí D do 50 mm jednovrstvá | [15 empty] | PP | 2
| VV |  | potrubí v kotelně | [15 empty] | VV | 2 | 1 | True | 0 | ROZPOCET
| VV |  | 16+4+14 |  | 34 | [13 empty] | VV | 2 | 2 | True | 1 | ROZPOCET
7 | M | 631545110 | pouzdro potrubní izolační minerální vlna s Al folií 28/25 mm | m | 14 |  | 0 | CS ÚRS 2016 01 |  |  | základní | 0 | 0 | 0.00029 | 0.00406 | 0 | 0 | 32 | M | 2 |  |  |  | ROZPOCET | 0 | 0 | 0 | 0 | 0 | 1 | 0 | 16 | -833366480
| PP |  | Vlákno minerální a výrobky z něj (desky, skruže, pásy, rohože, vložkové pytle apod.) výrobky z minerální vlny - pouzdro potrubní izolační s povrchem kašírovaným hliníkovou folií (první číselný údaj v označení výrobků znamená vnitřní průměr v mm, druhý číselný údaj označuje tloušťku tepelné izolace v mm) - tl. izolační vrstvy 25 mm 28/25 mm | [15 empty] | PP | 2
8 | M | 631545320 | pouzdro potrubní izolační minerální vlna s Al folií 35/30 mm | m | 16 |  | 0 | CS ÚRS 2016 01 |  |  | základní | 0 | 0 | 0.00032 | 0.00512 | 0 | 0 | 32 | M | 2 |  |  |  | ROZPOCET | 0 | 0 | 0 | 0 | 0 | 1 | 0 | 16 | -5362363
| PP |  | Vlákno minerální a výrobky z něj (desky, skruže, pásy, rohože, vložkové pytle apod.) výrobky z minerální vlny - pouzdro potrubní izolační s povrchem kašírovaným hliníkovou folií (první číselný údaj v označení výrobků znamená vnitřní průměr v mm, druhý číselný údaj označuje tloušťku tepelné izolace v mm) - tl.izolační vrstvy 30 mm 35/30 mm | [15 empty] | PP | 2
9 | M | 631546050 | pouzdro potrubní izolační minerální vlna s Al folií 60/50 mm | m | 4 |  | 0 | CS ÚRS 2016 01 |  |  | základní | 0 | 0 | 0.00121 | 0.00484 | 0 | 0 | 32 | M | 2 |  |  |  | ROZPOCET | 0 | 0 | 0 | 0 | 0 | 1 | 0 | 16 | -1992005194
| PP |  | Vlákno minerální a výrobky z něj (desky, skruže, pásy, rohože, vložkové pytle apod.) výrobky z minerální vlny - pouzdro potrubní izolační s povrchem kašírovaným hliníkovou folií (první číselný údaj v označení výrobků znamená vnitřní průměr v mm, druhý číselný údaj označuje tloušťku tepelné izolace v mm) - tl.izolační vrstvy 50 mm 60/50 mm | [15 empty] | PP | 2
10 | K | 998713101 | Přesun hmot tonážní pro izolace tepelné v objektech v do 6 m | t | 0.033 |  | 0 | CS ÚRS 2016 01 |  |  | základní | 1.74 | 0.05742 | 0 | 0 | 0 | 0 | 16 | K | 2 |  |  |  | ROZPOCET | 0 | 0 | 0 | 0 | 0 | 1 | 0 | 16 | -540850339
| PP |  | Přesun hmot pro izolace tepelné stanovený z hmotnosti přesunovaného materiálu vodorovná dopravní vzdálenost do 50 m v objektech výšky do 6 m | [15 empty] | PP | 2
11 | K | 998713181 | Příplatek k přesunu hmot tonážní 713 prováděný bez použití mechanizace | t | 0.033 |  | 0 | CS ÚRS 2016 01 |  |  | základní | 1.45 | 0.04785 | 0 | 0 | 0 | 0 | 16 | K | 2 |  |  |  | ROZPOCET | 0 | 0 | 0 | 0 | 0 | 1 | 0 | 16 | 1512884879
| PP |  | Přesun hmot pro izolace tepelné stanovený z hmotnosti přesunovaného materiálu Příplatek k cenám za přesun prováděný bez použití mechanizace pro jakoukoliv výšku objektu | [15 empty] | PP | 2
| D | 721 | Zdravotechnika - vnitřní kanalizace |  |  |  | 0 | [5 empty] | 1.681 |  | 0.00218 |  | 0 | 2 | D | 1 |  |  |  | ROZPOCET | [6 empty] | 0
12 | K | 72117372R | Potrubí kanalizační z PE připojovací DN 32 | m | 4 |  | 0 |  |  |  | základní | 0.392 | 1.568 | 0.00046 | 0.00184 | 0 | 0 | 16 | K | 2 |  |  |  | ROZPOCET | 0 | 0 | 0 | 0 | 0 | 1 | 0 | 16 | 821528591
| PP |  | Potrubí z plastových trub polyetylenové (PE) svařované připojovací DN 40 | [15 empty] | PP | 2
| VV |  | odvod kondenzátu | [15 empty] | VV | 2 | 1 | True | 0 | ROZPOCET
| VV |  | 4 |  | 4 | [13 empty] | VV | 2 | 2 | True | 1 | ROZPOCET
13 | K | 721226R01 | Kalich pro úkapy DN 32 se zápachovou uzávěrkou a přídavnou mechanickou uzávěrkou - kuličkou pro suchý stav | kus | 1 |  | 0 |  |  |  | základní | 0.113 | 0.113 | 0.00034 | 0.00034 | 0 | 0 | 16 | K | 2 |  |  |  | ROZPOCET | 0 | 0 | 0 | 0 | 0 | 1 | 0 | 16 | 2057843408
| PP |  | Kalich pro úkapy DN 32 se zápachovou uzávěrkou a přídavnou mechanickou uzávěrkou - kuličkou pro suchý stav | [15 empty] | PP | 2
| VV |  | odvod kondenzátu | [15 empty] | VV | 2 | 1 | True | 0 | ROZPOCET
| VV |  | 1 |  | 1 | [13 empty] | VV | 2 | 2 | True | 1 | ROZPOCET
| D | 731 | Ústřední vytápění - kotelny |  |  |  | 0 | [5 empty] | 22.8212 |  | 0.16678 |  | 0 | 2 | D | 1 |  |  |  | ROZPOCET | [6 empty] | 0
14 | K | 731244494 | Montáž kotle ocelového závěsného na plyn kondenzačního o výkonu do 45 kW | soubor | 2 |  | 0 | CS ÚRS 2016 01 |  |  | základní | 6.236 | 12.472 | 0.00255 | 0.0051 | 0 | 0 | 16 | K | 2 |  |  |  | ROZPOCET | 0 | 0 | 0 | 0 | 0 | 1 | 0 | 16 | 734709426
| PP |  | Kotle ocelové teplovodní plynové závěsné kondenzační montáž kotlů kondenzačních ostatních typů o výkonu přes 28 do 45 kW | [15 empty] | PP | 2
| VV |  | 2 |  | 2 | [13 empty] | VV | 2 | 2 | True | 1 | ROZPOCET
15 | M | 484R00001 | kotel plynový kondenzační do kaskády 5,0 - 45 kW | kus | 1 |  | 0 |  |  |  | základní | 0 | 0 | 0.078 | 0.078 | 0 | 0 | 32 | M | 2 |  |  |  | ROZPOCET | 0 | 0 | 0 | 0 | 0 | 1 | 0 | 16 | 95911263
| PP |  | Kotle ocelové o výkonech do 50 kW včetně pro bytové ústřední vytápění a rodinné domy kotle plynové kondenzační do kaskády 5,0 - 45 kW (např. BAXI LUNA DUOTEC MP+ 1.50) | [15 empty] | PP | 2
16 | M | 484R00002 | Připojovací sada (připojení 2 kotlů, zabezpečovací a signalizační prvky) | kus | 1 |  | 0 |  |  |  | základní | 0 | 0 | 0.078 | 0.078 | 0 | 0 | 32 | M | 2 |  |  |  | ROZPOCET | 0 | 0 | 0 | 0 | 0 | 1 | 0 | 16 | 32499477
| PP |  | Připojovací sada (připojení 2 kotlů, zabezpečovací a signalizační prvky) | [15 empty] | PP | 2
17 | K | 731810322 | Nucený odtah spalin soustředným potrubím pro kondenzační kotel svislý 80/125 mm přes plochou střechu | soubor | 2 |  | 0 | CS ÚRS 2016 01 |  |  | základní | 1.174 | 2.348 | 0.00152 | 0.00304 | 0 | 0 | 16 | K | 2 |  |  |  | ROZPOCET | 0 | 0 | 0 | 0 | 0 | 1 | 0 | 16 | 843447356
| PP |  | Nucené odtahy spalin od kondenzačních kotlů soustředným potrubím vedeným svisle plochou střechou, průměru 80/125 mm | [15 empty] | PP | 2
| VV |  | 2 |  | 2 | [13 empty] | VV | 2 | 2 | True | 1 | ROZPOCET
18 | K | 731810342 | Prodloužení soustředného potrubí pro kondenzační kotel průměru 80/125 mm | m | 4 |  | 0 | CS ÚRS 2016 01 |  |  | základní | 0.821 | 3.284 | 0.00044 | 0.00176 | 0 | 0 | 16 | K | 2 |  |  |  | ROZPOCET | 0 | 0 | 0 | 0 | 0 | 1 | 0 | 16 | 398130136
| PP |  | Nucené odtahy spalin od kondenzačních kotlů prodloužení soustředného potrubí, průměru 80/125 mm | [15 empty] | PP | 2
| VV |  | 4 |  | 4 | [13 empty] | VV | 2 | 2 | True | 1 | ROZPOCET
19 | K | 73181034R | Vertikální komínová koncovka průměru 80/125 mm | kus | 2 |  | 0 |  |  |  | základní | 0.821 | 1.642 | 0.00044 | 0.00088 | 0 | 0 | 16 | K | 2 |  |  |  | ROZPOCET | 0 | 0 | 0 | 0 | 0 | 1 | 0 | 16 | 708672689
| PP |  | Vertikální komínová koncovka průměru 80/125 mm | [15 empty] | PP | 2
| VV |  | 2 |  | 2 | [13 empty] | VV | 2 | 2 | True | 1 | ROZPOCET
20 | K | 998731101 | Přesun hmot tonážní pro kotelny v objektech v do 6 m | t | 0.245 |  | 0 | CS ÚRS 2016 01 |  |  | základní | 10.582 | 2.5926 | 0 | 0 | 0 | 0 | 16 | K | 2 |  |  |  | ROZPOCET | 0 | 0 | 0 | 0 | 0 | 1 | 0 | 16 | -2145303184
| PP |  | Přesun hmot pro kotelny stanovený z hmotnosti přesunovaného materiálu vodorovná dopravní vzdálenost do 50 m v objektech výšky do 6 m | [15 empty] | PP | 2
21 | K | 998731181 | Příplatek k přesunu hmot tonážní 731 prováděný bez použití mechanizace | t | 0.245 |  | 0 | CS ÚRS 2016 01 |  |  | základní | 1.97 | 0.48265 | 0 | 0 | 0 | 0 | 16 | K | 2 |  |  |  | ROZPOCET | 0 | 0 | 0 | 0 | 0 | 1 | 0 | 16 | 661823307
| PP |  | Přesun hmot pro kotelny stanovený z hmotnosti přesunovaného materiálu Příplatek k cenám za přesun prováděný bez použití mechanizace pro jakoukoliv výšku objektu | [15 empty] | PP | 2
| D | 732 | Ústřední vytápění - strojovny |  |  |  | 0 | [5 empty] | 16.9582 |  | 0.37672 |  | 0 | 2 | D | 1 |  |  |  | ROZPOCET | [6 empty] | 0
22 | K | 732112128 | Rozdělovač sdružený hydraulický DN 65 přírubový | kus | 1 |  | 0 | CS ÚRS 2016 01 |  |  | základní | 0.78 | 0.78 | 0.03729 | 0.03729 | 0 | 0 | 16 | K | 2 |  |  |  | ROZPOCET | 0 | 0 | 0 | 0 | 0 | 1 | 0 | 16 | 1390367923
| PP |  | Rozdělovače a sběrače sdružené hydraulické přírubové (průtok Q m3/h - výkon kW) DN 65 (10 m3/h - 250 kW) | [15 empty] | PP | 2
| VV |  | 1 |  | 1 | [13 empty] | VV | 2 | 2 | True | 1 | ROZPOCET
23 | K | 732113103 | Vyrovnávač dynamických tlaků DN 65 PN 6 hydraulický přírubový | kus | 1 |  | 0 | CS ÚRS 2016 01 |  |  | základní | 1.56 | 1.56 | 0.03751 | 0.03751 | 0 | 0 | 16 | K | 2 |  |  |  | ROZPOCET | 0 | 0 | 0 | 0 | 0 | 1 | 0 | 16 | 1605686111
| PP |  | Rozdělovače a sběrače hydraulické vyrovnávače dynamických tlaků přírubové PN 6 (průtok Q m3/h) DN 65 (8,5 m3/h) | [15 empty] | PP | 2
| VV |  | 1 |  | 1 | [13 empty] | VV | 2 | 2 | True | 1 | ROZPOCET
24 | K | 732211125 | Ohřívač stacionární zásobníkový s jedním výměníkem PN 1,0/1,6 o objemu 975 l v.pl. 4,50 m2 | soubor | 1 |  | 0 | CS ÚRS 2016 01 |  |  | základní | 7.558 | 7.558 | 0.28689 | 0.28689 | 0 | 0 | 16 | K | 2 |  |  |  | ROZPOCET | 0 | 0 | 0 | 0 | 0 | 1 | 0 | 16 | 639791646
| PP |  | Nepřímotopné zásobníkové ohřívače TUV stacionární s jedním teplosměnným výměníkem PN 1,0 MPa/1,6 MPa, t = 95 st.C/110 st.C objem zásobníku / v.pl. m2 výměníku 975 l / 4,50 m2 (např. OKC 1000 NTR/1 MPa) | [15 empty] | PP | 2
| VV |  | 3 |  | 3 | [13 empty] | VV | 2 | 2 | True | 1 | ROZPOCET
25 | K | 732331615 | Nádoba tlaková expanzní s membránou závitové připojení PN 0,6 o objemu 35 litrů | soubor | 1 |  | 0 | CS ÚRS 2016 01 |  |  | základní | 0.25 | 0.25 | 0.00547 | 0.00547 | 0 | 0 | 16 | K | 2 |  |  |  | ROZPOCET | 0 | 0 | 0 | 0 | 0 | 1 | 0 | 16 | 344319577
| PP |  | Nádoby expanzní tlakové s membránou bez pojistného ventilu se závitovým připojením PN 0,6 o objemu (např. Expanzomat NG) 35 l | [15 empty] | PP | 2
| VV |  | 1 |  | 1 | [13 empty] | VV | 2 | 2 | True | 1 | ROZPOCET
26 | K | 732331777 | Příslušenství k expanzním nádobám bezpečnostní uzávěr G 3/4 k měření tlaku | kus | 1 |  | 0 | CS ÚRS 2016 01 |  |  | základní | 0.258 | 0.258 | 0.00068 | 0.00068 | 0 | 0 | 16 | K | 2 |  |  |  | ROZPOCET | 0 | 0 | 0 | 0 | 0 | 1 | 0 | 16 | 112597809
| PP |  | Nádoby expanzní tlakové příslušenství k expanzním nádobám bezpečnostní uzávěr k měření tlaku G 3/4 | [15 empty] | PP | 2
27 | K | 732421419 | Čerpadlo teplovodní mokroběžné závitové oběhové DN 25 výtlak do 8,0 m průtok 4,0 m3/h pro vytápění | soubor | 1 |  | 0 | CS ÚRS 2016 01 |  |  | základní | 0.512 | 0.512 | 0.00559 | 0.00559 | 0 | 0 | 16 | K | 2 |  |  |  | ROZPOCET | 0 | 0 | 0 | 0 | 0 | 1 | 0 | 16 | -1507529454
| PP |  | Čerpadla teplovodní závitová mokroběžná oběhová pro teplovodní vytápění (elektronicky řízená) PN 10, do 110 st.C DN přípojky/dopravní výška H (m) - čerpací výkon Q (m3/h) DN 25 / do 8,0 m / 4,0 m3/h (např. Magna3 25-80) | [15 empty] | PP | 2
| VV |  | 1 |  | 1 | [13 empty] | VV | 2 | 2 | True | 1 | ROZPOCET
28 | K | 732421402 | Čerpadlo teplovodní mokroběžné závitové oběhové DN 25 výtlak do 4,0 m průtok 2,2 m3/h pro vytápění | soubor | 1 |  | 0 | CS ÚRS 2016 01 |  |  | základní | 0.512 | 0.512 | 0.00329 | 0.00329 | 0 | 0 | 16 | K | 2 |  |  |  | ROZPOCET | 0 | 0 | 0 | 0 | 0 | 1 | 0 | 16 | -1494041635
| PP |  | Čerpadla teplovodní závitová mokroběžná oběhová pro teplovodní vytápění (elektronicky řízená) PN 10, do 110 st.C DN přípojky/dopravní výška H (m) - čerpací výkon Q (m3/h) DN 25 / do 4,0 m / 2,2 m3/h (např. ALPHA2 25-40) | [15 empty] | PP | 2
| VV |  | 1 |  | 1 | [13 empty] | VV | 2 | 2 | True | 1 | ROZPOCET
29 | K | 998732101 | Přesun hmot tonážní pro strojovny v objektech v do 6 m | t | 0.951 |  | 0 | CS ÚRS 2016 01 |  |  | základní | 4.043 | 3.8449 | 0 | 0 | 0 | 0 | 16 | K | 2 |  |  |  | ROZPOCET | 0 | 0 | 0 | 0 | 0 | 1 | 0 | 16 | -444831683
| PP |  | Přesun hmot pro strojovny stanovený z hmotnosti přesunovaného materiálu vodorovná dopravní vzdálenost do 50 m v objektech výšky do 6 m | [15 empty] | PP | 2
30 | K | 998732181 | Příplatek k přesunu hmot tonážní 732 prováděný bez použití mechanizace | t | 0.951 |  | 0 | CS ÚRS 2016 01 |  |  | základní | 1.77 | 1.6833 | 0 | 0 | 0 | 0 | 16 | K | 2 |  |  |  | ROZPOCET | 0 | 0 | 0 | 0 | 0 | 1 | 0 | 16 | -1708947453
| PP |  | Přesun hmot pro strojovny stanovený z hmotnosti přesunovaného materiálu Příplatek k cenám za přesun prováděný bez použití mechanizace pro jakoukoliv výšku objektu | [15 empty] | PP | 2
| D | 733 | Ústřední vytápění - rozvodné potrubí |  |  |  | 0 | [5 empty] | 93.8627 |  | 0.16338 |  | 0 | 2 | D | 1 |  |  |  | ROZPOCET | [6 empty] | 0
31 | K | 733121218 | Potrubí ocelové hladké bezešvé v kotelnách nebo strojovnách D 57x2,9 | m | 4 |  | 0 | CS ÚRS 2016 01 |  |  | základní | 0.714 | 2.856 | 0.00617 | 0.02468 | 0 | 0 | 16 | K | 2 |  |  |  | ROZPOCET | 0 | 0 | 0 | 0 | 0 | 1 | 0 | 16 | 25291517
| PP |  | Potrubí z trubek ocelových hladkých bezešvých tvářených za tepla v kotelnách a strojovnách D 57/2,9 | [15 empty] | PP | 2
| VV |  | 4 |  | 4 | [13 empty] | VV | 2 | 2 | True | 1 | ROZPOCET
32 | K | 733190219 | Zkouška těsnosti potrubí ocelové hladké přes D 51x2,6 do D 60,3x2,9 | m | 4 |  | 0 | CS ÚRS 2016 01 |  |  | základní | 0.032 | 0.128 | 0 | 0 | 0 | 0 | 16 | K | 2 |  |  |  | ROZPOCET | 0 | 0 | 0 | 0 | 0 | 1 | 0 | 16 | -1104084843
| PP |  | Zkoušky těsnosti potrubí, manžety prostupové z trubek ocelových zkoušky těsnosti potrubí (za provozu) z trubek ocelových hladkých D přes 51/2,6 do 60,3/2,9 | [15 empty] | PP | 2
| VV |  | dle potrubí | [15 empty] | VV | 2 | 1 | True | 0 | ROZPOCET
| VV |  | 4 |  | 4 | [13 empty] | VV | 2 | 2 | True | 1 | ROZPOCET
33 | K | 733223202 | Potrubí měděné tvrdé spojované tvrdým pájením D 15x1 | m | 120 |  | 0 | CS ÚRS 2016 01 |  |  | základní | 0.414 | 49.68 | 0.00047 | 0.0564 | 0 | 0 | 16 | K | 2 |  |  |  | ROZPOCET | 0 | 0 | 0 | 0 | 0 | 1 | 0 | 16 | 25820793
| PP |  | Potrubí z trubek měděných tvrdých spojovaných tvrdým pájením D 15/1 | [15 empty] | PP | 2
| VV |  | 2*(5+6+7+7+2+5+11+5+6+6) |  | 120 | [13 empty] | VV | 2 | 2 | True | 1 | ROZPOCET
34 | K | 733223203 | Potrubí měděné tvrdé spojované tvrdým pájením D 18x1 | m | 26 |  | 0 | CS ÚRS 2016 01 |  |  | základní | 0.424 | 11.024 | 0.00072 | 0.01872 | 0 | 0 | 16 | K | 2 |  |  |  | ROZPOCET | 0 | 0 | 0 | 0 | 0 | 1 | 0 | 16 | -2087881177
| PP |  | Potrubí z trubek měděných tvrdých spojovaných tvrdým pájením D 18/1 | [15 empty] | PP | 2
| VV |  | 2*(4+9) |  | 26 | [13 empty] | VV | 2 | 2 | True | 1 | ROZPOCET
35 | K | 733223204 | Potrubí měděné tvrdé spojované tvrdým pájením D 22x1 | m | 10 |  | 0 | CS ÚRS 2016 01 |  |  | základní | 0.429 | 4.29 | 0.00071 | 0.0071 | 0 | 0 | 16 | K | 2 |  |  |  | ROZPOCET | 0 | 0 | 0 | 0 | 0 | 1 | 0 | 16 | -1281214827
| PP |  | Potrubí z trubek měděných tvrdých spojovaných tvrdým pájením D 22/1 | [15 empty] | PP | 2
| VV |  | 2*5 |  | 10 | [13 empty] | VV | 2 | 2 | True | 1 | ROZPOCET
36 | K | 733223205 | Potrubí měděné tvrdé spojované tvrdým pájením D 28x1,5 | m | 24 |  | 0 | CS ÚRS 2016 01 |  |  | základní | 0.438 | 10.512 | 0.00128 | 0.03072 | 0 | 0 | 16 | K | 2 |  |  |  | ROZPOCET | 0 | 0 | 0 | 0 | 0 | 1 | 0 | 16 | 1298354849
| PP |  | Potrubí z trubek měděných tvrdých spojovaných tvrdým pájením D 28/1,5 | [15 empty] | PP | 2
| VV |  | 2*(5+4+2+1) |  | 24 | [13 empty] | VV | 2 | 2 | True | 1 | ROZPOCET
37 | K | 733223206 | Potrubí měděné tvrdé spojované tvrdým pájením D 35x1,5 | m | 16 |  | 0 | CS ÚRS 2016 01 |  |  | základní | 0.443 | 7.088 | 0.00161 | 0.02576 | 0 | 0 | 16 | K | 2 |  |  |  | ROZPOCET | 0 | 0 | 0 | 0 | 0 | 1 | 0 | 16 | 1485965153
| PP |  | Potrubí z trubek měděných tvrdých spojovaných tvrdým pájením D 35/1,5 | [15 empty] | PP | 2
| VV |  | 2*(6+2) |  | 16 | [13 empty] | VV | 2 | 2 | True | 1 | ROZPOCET
38 | K | 733291101 | Zkouška těsnosti potrubí měděné do D 35x1,5 | m | 196 |  | 0 | CS ÚRS 2016 01 |  |  | základní | 0.038 | 7.448 | 0 | 0 | 0 | 0 | 16 | K | 2 |  |  |  | ROZPOCET | 0 | 0 | 0 | 0 | 0 | 1 | 0 | 16 | -2063474948
| PP |  | Zkoušky těsnosti potrubí z trubek měděných D do 35/1,5 | [15 empty] | PP | 2
| VV |  | dle potrubí | [15 empty] | VV | 2 | 1 | True | 0 | ROZPOCET
| VV |  | 120+26+10+24+16 |  | 196 | [13 empty] | VV | 2 | 2 | True | 1 | ROZPOCET
39 | K | 998733101 | Přesun hmot tonážní pro rozvody potrubí v objektech v do 6 m | t | 0.163 |  | 0 | CS ÚRS 2016 01 |  |  | základní | 3.563 | 0.58077 | 0 | 0 | 0 | 0 | 16 | K | 2 |  |  |  | ROZPOCET | 0 | 0 | 0 | 0 | 0 | 1 | 0 | 16 | -1431504135
| PP |  | Přesun hmot pro rozvody potrubí stanovený z hmotnosti přesunovaného materiálu vodorovná dopravní vzdálenost do 50 m v objektech výšky do 6 m | [15 empty] | PP | 2
40 | K | 998733181 | Příplatek k přesunu hmot tonážní 733 prováděný bez použití mechanizace | t | 0.163 |  | 0 | CS ÚRS 2016 01 |  |  | základní | 1.57 | 0.25591 | 0 | 0 | 0 | 0 | 16 | K | 2 |  |  |  | ROZPOCET | 0 | 0 | 0 | 0 | 0 | 1 | 0 | 16 | 1762732213
| PP |  | Přesun hmot pro rozvody potrubí stanovený z hmotnosti přesunovaného materiálu Příplatek k cenám za přesun prováděný bez použití mechanizace pro jakoukoliv výšku objektu | [15 empty] | PP | 2
| D | 734 | Ústřední vytápění - armatury |  |  |  | 0 | [5 empty] | 13.9292 |  | 0.05498 |  | 0 | 2 | D | 1 |  |  |  | ROZPOCET | [6 empty] | 0
41 | K | 734193114 | Klapka mezipřírubová uzavírací DN 50 PN 16 do 120°C disk tvárná litina | soubor | 2 |  | 0 | CS ÚRS 2016 01 |  |  | základní | 1.102 | 2.204 | 0.00911 | 0.01822 | 0 | 0 | 16 | K | 2 |  |  |  | ROZPOCET | 0 | 0 | 0 | 0 | 0 | 1 | 0 | 16 | -177689682
| PP |  | Ostatní přírubové armatury klapky mezipřírubové uzavírací PN 16 do 120 st.C disk tvárná litina DN 50 | [15 empty] | PP | 2
| VV |  | 2 |  | 2 | [13 empty] | VV | 2 | 2 | True | 1 | ROZPOCET
42 | K | 734211120 | Ventil závitový odvzdušňovací G 1/2 PN 14 do 120°C automatický | kus | 5 |  | 0 | CS ÚRS 2016 01 |  |  | základní | 0.103 | 0.515 | 0.00024 | 0.0012 | 0 | 0 | 16 | K | 2 |  |  |  | ROZPOCET | 0 | 0 | 0 | 0 | 0 | 1 | 0 | 16 | -238269319
| PP |  | Ventily odvzdušňovací závitové automatické PN 14 do 120 st.C G 1/2 | [15 empty] | PP | 2
| VV |  | 4+1 |  | 5 | [13 empty] | VV | 2 | 2 | True | 1 | ROZPOCET
43 | K | 734220103 | Ventil závitový regulační přímý G 5/4 PN 20 do 100°C vyvažovací | kus | 3 |  | 0 | CS ÚRS 2016 01 |  |  | základní | 0.268 | 0.804 | 0.0007 | 0.0021 | 0 | 0 | 16 | K | 2 |  |  |  | ROZPOCET | 0 | 0 | 0 | 0 | 0 | 1 | 0 | 16 | 1074645175
| PP |  | Ventily regulační závitové vyvažovací přímé PN 20 do 100 st.C G 5/4 | [15 empty] | PP | 2
| VV |  | Topball u zásobníků | [15 empty] | VV | 2 | 1 | True | 0 | ROZPOCET
| VV |  | 3 |  | 3 | [13 empty] | VV | 2 | 2 | True | 1 | ROZPOCET
44 | K | 734221682 | Termostatická hlavice kapalinová PN 10 do 110°C otopných těles VK | kus | 22 |  | 0 | CS ÚRS 2016 01 |  |  | základní | 0.035 | 0.77 | 0.00014 | 0.00308 | 0 | 0 | 16 | K | 2 |  |  |  | ROZPOCET | 0 | 0 | 0 | 0 | 0 | 1 | 0 | 16 | 1568905132
| PP |  | Ventily regulační závitové hlavice termostatické, pro ovládání ventilů PN 10 do 110 st.C kapalinové otopných těles VK (R 470H) | [15 empty] | PP | 2
| VV |  | dle otopných těles | [15 empty] | VV | 2 | 1 | True | 0 | ROZPOCET
| VV |  | 22 |  | 22 | [13 empty] | VV | 2 | 2 | True | 1 | ROZPOCET
45 | K | 734242415 | Ventil závitový zpětný přímý G 5/4 PN 16 do 110°C | kus | 2 |  | 0 | CS ÚRS 2016 01 |  |  | základní | 0.268 | 0.536 | 0.00038 | 0.00076 | 0 | 0 | 16 | K | 2 |  |  |  | ROZPOCET | 0 | 0 | 0 | 0 | 0 | 1 | 0 | 16 | 1432748513
| PP |  | Ventily zpětné závitové PN 16 do 110 st.C přímé G 5/4 | [15 empty] | PP | 2
| VV |  | 2 |  | 2 | [13 empty] | VV | 2 | 2 | True | 1 | ROZPOCET
46 | K | 734261402 | Armatura připojovací rohová G 1/2x15 PN 10 do 110°C radiátorů typu VK | kus | 22 |  | 0 | CS ÚRS 2016 01 |  |  | základní | 0.165 | 3.63 | 0.00071 | 0.01562 | 0 | 0 | 16 | K | 2 |  |  |  | ROZPOCET | 0 | 0 | 0 | 0 | 0 | 1 | 0 | 16 | 2029897989
| PP |  | Šroubení připojovací armatury radiátorů typu VK (ventil kompakt) PN 10 do 110 st.C, regulační uzavíratelné rohové G 1/2 x 15 | [15 empty] | PP | 2
| VV |  | dle otopných těles | [15 empty] | VV | 2 | 1 | True | 0 | ROZPOCET
| VV |  | 22 |  | 22 | [13 empty] | VV | 2 | 2 | True | 1 | ROZPOCET
47 | K | 734291123 | Kohout plnící a vypouštěcí G 1/2 PN 10 do 110°C závitový | kus | 7 |  | 0 | CS ÚRS 2016 01 |  |  | základní | 0.082 | 0.574 | 0.00022 | 0.00154 | 0 | 0 | 16 | K | 2 |  |  |  | ROZPOCET | 0 | 0 | 0 | 0 | 0 | 1 | 0 | 16 | -1652945536
| PP |  | Ostatní armatury kohouty plnicí a vypouštěcí PN 10 do 110 st.C G 1/2 | [15 empty] | PP | 2
| VV |  | 1+4+2 |  | 7 | [13 empty] | VV | 2 | 2 | True | 1 | ROZPOCET
48 | K | 734291245 | Filtr závitový přímý G 1 1/4 PN 16 do 130°C s vnitřními závity | kus | 2 |  | 0 | CS ÚRS 2016 01 |  |  | základní | 0.268 | 0.536 | 0.00124 | 0.00248 | 0 | 0 | 16 | K | 2 |  |  |  | ROZPOCET | 0 | 0 | 0 | 0 | 0 | 1 | 0 | 16 | -185266934
| PP |  | Ostatní armatury filtry závitové PN 16 do 130 st.C přímé s vnitřními závity G 1 1/4 | [15 empty] | PP | 2
| VV |  | 2 |  | 2 | [13 empty] | VV | 2 | 2 | True | 1 | ROZPOCET
49 | K | 734292716 | Kohout kulový přímý G 1 1/4 PN 42 do 185°C vnitřní závit | kus | 9 |  | 0 | CS ÚRS 2016 01 |  |  | základní | 0.26 | 2.34 | 0.0007 | 0.0063 | 0 | 0 | 16 | K | 2 |  |  |  | ROZPOCET | 0 | 0 | 0 | 0 | 0 | 1 | 0 | 16 | 690925138
| PP |  | Ostatní armatury kulové kohouty PN 42 do 185 st.C přímé vnitřní závit G 1 1/4 | [15 empty] | PP | 2
| VV |  | 4+2+3 |  | 9 | [13 empty] | VV | 2 | 2 | True | 1 | ROZPOCET
50 | K | 734295022 | Směšovací armatura závitová trojcestná DN 25 se servomotorem | kus | 1 |  | 0 | CS ÚRS 2016 01 |  |  | základní | 0.288 | 0.288 | 0.00156 | 0.00156 | 0 | 0 | 16 | K | 2 |  |  |  | ROZPOCET | 0 | 0 | 0 | 0 | 0 | 1 | 0 | 16 | 706991249
| PP |  | Směšovací armatury závitové trojcestné se servomotorem DN 25 | [15 empty] | PP | 2
| VV |  | 1 |  | 1 | [13 empty] | VV | 2 | 2 | True | 1 | ROZPOCET
51 | K | 734411127 | Teploměr technický s pevným stonkem a jímkou zadní připojení průměr 100 mm délky 100 mm | kus | 4 |  | 0 | CS ÚRS 2016 01 |  |  | základní | 0.381 | 1.524 | 0.00053 | 0.00212 | 0 | 0 | 16 | K | 2 |  |  |  | ROZPOCET | 0 | 0 | 0 | 0 | 0 | 1 | 0 | 16 | -843492663
| PP |  | Teploměry technické s pevným stonkem a jímkou zadní připojení (axiální) průměr 100 mm délka stonku 100 mm | [15 empty] | PP | 2
| VV |  | 4 |  | 4 | [13 empty] | VV | 2 | 2 | True | 1 | ROZPOCET
52 | K | 998734101 | Přesun hmot tonážní pro armatury v objektech v do 6 m | t | 0.055 |  | 0 | CS ÚRS 2016 01 |  |  | základní | 2.575 | 0.14163 | 0 | 0 | 0 | 0 | 16 | K | 2 |  |  |  | ROZPOCET | 0 | 0 | 0 | 0 | 0 | 1 | 0 | 16 | 2100084522
| PP |  | Přesun hmot pro armatury stanovený z hmotnosti přesunovaného materiálu vodorovná dopravní vzdálenost do 50 m v objektech výšky do 6 m | [15 empty] | PP | 2
53 | K | 998734181 | Příplatek k přesunu hmot tonážní 734 prováděný bez použití mechanizace | t | 0.055 |  | 0 | CS ÚRS 2016 01 |  |  | základní | 1.21 | 0.06655 | 0 | 0 | 0 | 0 | 16 | K | 2 |  |  |  | ROZPOCET | 0 | 0 | 0 | 0 | 0 | 1 | 0 | 16 | 1772882479
| PP |  | Přesun hmot pro armatury stanovený z hmotnosti přesunovaného materiálu Příplatek k cenám za přesun prováděný bez použití mechanizace pro jakoukoliv výšku objektu | [15 empty] | PP | 2
| D | 735 | Ústřední vytápění - otopná tělesa |  |  |  | 0 | [5 empty] | 9.7017 |  | 0.72412 |  | 0 | 2 | D | 1 |  |  |  | ROZPOCET | [6 empty] | 0
54 | K | 735152271 | Otopné těleso panelové typ 11 VK výška/délka 600/400 mm | kus | 1 |  | 0 | CS ÚRS 2016 01 |  |  | základní | 0.226 | 0.226 | 0.01035 | 0.01035 | 0 | 0 | 16 | K | 2 |  |  |  | ROZPOCET | 0 | 0 | 0 | 0 | 0 | 1 | 0 | 16 | 1298308556
| PP |  | Otopná tělesa panelová VK typ 11 výšky tělesa 600 mm, délky 400 mm | [15 empty] | PP | 2
| VV |  | 1 |  | 1 | [13 empty] | VV | 2 | 2 | True | 1 | ROZPOCET
55 | K | 735152272 | Otopné těleso panelové typ 11 VK výška/délka 600/500 mm | kus | 1 |  | 0 | CS ÚRS 2016 01 |  |  | základní | 0.233 | 0.233 | 0.01245 | 0.01245 | 0 | 0 | 16 | K | 2 |  |  |  | ROZPOCET | 0 | 0 | 0 | 0 | 0 | 1 | 0 | 16 | 1839068865
| PP |  | Otopná tělesa panelová VK typ 11 výšky tělesa 600 mm, délky 500 mm | [15 empty] | PP | 2
| VV |  | 1 |  | 1 | [13 empty] | VV | 2 | 2 | True | 1 | ROZPOCET
56 | K | 735152292 | Otopné těleso panelové typ 11 VK výška/délka 900/500 mm | kus | 2 |  | 0 | CS ÚRS 2016 01 |  |  | základní | 0.227 | 0.454 | 0.01075 | 0.0215 | 0 | 0 | 16 | K | 2 |  |  |  | ROZPOCET | 0 | 0 | 0 | 0 | 0 | 1 | 0 | 16 | 2006929760
| PP |  | Otopná tělesa panelová VK typ 11 výšky tělesa 900 mm, délky 500 mm | [15 empty] | PP | 2
| VV |  | 2 |  | 2 | [13 empty] | VV | 2 | 2 | True | 1 | ROZPOCET
57 | K | 735152472 | Otopné těleso panelové typ 21 VK výška/délka 600/500 mm | kus | 2 |  | 0 | CS ÚRS 2016 01 |  |  | základní | 0.245 | 0.49 | 0.01655 | 0.0331 | 0 | 0 | 16 | K | 2 |  |  |  | ROZPOCET | 0 | 0 | 0 | 0 | 0 | 1 | 0 | 16 | 1676277664
| PP |  | Otopná tělesa panelová VK typ 21 výšky tělesa 600 mm, délky 500 mm | [15 empty] | PP | 2
| VV |  | 2 |  | 2 | [13 empty] | VV | 2 | 2 | True | 1 | ROZPOCET
58 | K | 735152473 | Otopné těleso panelové typ 21 VK výška/délka 600/600 mm | kus | 1 |  | 0 | CS ÚRS 2016 01 |  |  | základní | 0.254 | 0.254 | 0.01942 | 0.01942 | 0 | 0 | 16 | K | 2 |  |  |  | ROZPOCET | 0 | 0 | 0 | 0 | 0 | 1 | 0 | 16 | 410167263
| PP |  | Otopná tělesa panelová VK typ 21 výšky tělesa 600 mm, délky 600 mm | [15 empty] | PP | 2
| VV |  | 1 |  | 1 | [13 empty] | VV | 2 | 2 | True | 1 | ROZPOCET
59 | K | 735152474 | Otopné těleso panelové typ 21 VK výška/délka 600/700 mm | kus | 1 |  | 0 | CS ÚRS 2016 01 |  |  | základní | 0.262 | 0.262 | 0.02229 | 0.02229 | 0 | 0 | 16 | K | 2 |  |  |  | ROZPOCET | 0 | 0 | 0 | 0 | 0 | 1 | 0 | 16 | 1335848141
| PP |  | Otopná tělesa panelová VK typ 21 výšky tělesa 600 mm, délky 700 mm | [15 empty] | PP | 2
| VV |  | 1 |  | 1 | [13 empty] | VV | 2 | 2 | True | 1 | ROZPOCET
60 | K | 735152494 | Otopné těleso panelové typ 21 VK výška/délka 900/700 mm | kus | 4 |  | 0 | CS ÚRS 2016 01 |  |  | základní | 0.301 | 1.204 | 0.0351 | 0.1404 | 0 | 0 | 16 | K | 2 |  |  |  | ROZPOCET | 0 | 0 | 0 | 0 | 0 | 1 | 0 | 16 | 1518568721
| PP |  | Otopná tělesa panelová VK typ 21 výšky tělesa 900 mm, délky 700 mm | [15 empty] | PP | 2
| VV |  | 4 |  | 4 | [13 empty] | VV | 2 | 2 | True | 1 | ROZPOCET
61 | K | 735152500 | Otopné těleso panelové typ 21 VK výška/délka 900/1400 mm | kus | 3 |  | 0 | CS ÚRS 2016 01 |  |  | základní | 0.399 | 1.197 | 0.068 | 0.204 | 0 | 0 | 16 | K | 2 |  |  |  | ROZPOCET | 0 | 0 | 0 | 0 | 0 | 1 | 0 | 16 | 2052672639
| PP |  | Otopná tělesa panelová VK typ 21 výšky tělesa 900 mm, délky 1400 mm | [15 empty] | PP | 2
| VV |  | 3 |  | 3 | [13 empty] | VV | 2 | 2 | True | 1 | ROZPOCET
62 | K | 735152578 | Otopné těleso panelové typ 22 VK výška/délka 600/1100 mm | kus | 1 |  | 0 | CS ÚRS 2016 01 |  |  | základní | 0.307 | 0.307 | 0.0372 | 0.0372 | 0 | 0 | 16 | K | 2 |  |  |  | ROZPOCET | 0 | 0 | 0 | 0 | 0 | 1 | 0 | 16 | 1190016069
| PP |  | Otopná tělesa panelová VK typ 22 výšky tělesa 600 mm, délky 1100 mm | [15 empty] | PP | 2
| VV |  | 1 |  | 1 | [13 empty] | VV | 2 | 2 | True | 1 | ROZPOCET
63 | K | 735152593 | Otopné těleso panelové typ 22 VK výška/délka 900/600 mm | kus | 4 |  | 0 | CS ÚRS 2016 01 |  |  | základní | 0.299 | 1.196 | 0.03454 | 0.13816 | 0 | 0 | 16 | K | 2 |  |  |  | ROZPOCET | 0 | 0 | 0 | 0 | 0 | 1 | 0 | 16 | 1509373923
| PP |  | Otopná tělesa panelová VK typ 22 výšky tělesa 900 mm, délky 600 mm | [15 empty] | PP | 2
| VV |  | 4 |  | 4 | [13 empty] | VV | 2 | 2 | True | 1 | ROZPOCET
64 | K | 735152594 | Otopné těleso panelové typ 22 VK výška/délka 900/700 mm | kus | 1 |  | 0 | CS ÚRS 2016 01 |  |  | základní | 0.315 | 0.315 | 0.03993 | 0.03993 | 0 | 0 | 16 | K | 2 |  |  |  | ROZPOCET | 0 | 0 | 0 | 0 | 0 | 1 | 0 | 16 | -193628065
| PP |  | Otopná tělesa panelová VK typ 22 výšky tělesa 900 mm, délky 700 mm | [15 empty] | PP | 2
| VV |  | 1 |  | 1 | [13 empty] | VV | 2 | 2 | True | 1 | ROZPOCET
65 | K | 735152595 | Otopné těleso panelové typ 22 VK výška/délka 900/800 mm | kus | 1 |  | 0 | CS ÚRS 2016 01 |  |  | základní | 0.331 | 0.331 | 0.04532 | 0.04532 | 0 | 0 | 16 | K | 2 |  |  |  | ROZPOCET | 0 | 0 | 0 | 0 | 0 | 1 | 0 | 16 | -1200456432
| PP |  | Otopná tělesa panelová VK typ 22 výšky tělesa 900 mm, délky 800 mm | [15 empty] | PP | 2
| VV |  | 1 |  | 1 | [13 empty] | VV | 2 | 2 | True | 1 | ROZPOCET
66 | K | 998735101 | Přesun hmot tonážní pro otopná tělesa v objektech v do 6 m | t | 0.724 |  | 0 | CS ÚRS 2016 01 |  |  | základní | 3.075 | 2.2263 | 0 | 0 | 0 | 0 | 16 | K | 2 |  |  |  | ROZPOCET | 0 | 0 | 0 | 0 | 0 | 1 | 0 | 16 | -1700395921
| PP |  | Přesun hmot pro otopná tělesa stanovený z hmotnosti přesunovaného materiálu vodorovná dopravní vzdálenost do 50 m v objektech výšky do 6 m | [15 empty] | PP | 2
67 | K | 998735181 | Příplatek k přesunu hmot tonážní 735 prováděný bez použití mechanizace | t | 0.724 |  | 0 | CS ÚRS 2016 01 |  |  | základní | 1.39 | 1.0064 | 0 | 0 | 0 | 0 | 16 | K | 2 |  |  |  | ROZPOCET | 0 | 0 | 0 | 0 | 0 | 1 | 0 | 16 | 1790269566
| PP |  | Přesun hmot pro otopná tělesa stanovený z hmotnosti přesunovaného materiálu Příplatek k cenám za přesun prováděný bez použití mechanizace pro jakoukoliv výšku objektu | [15 empty] | PP | 2
| D | HZS | Hodinové zúčtovací sazby |  |  |  | 0 | [5 empty] | 80 |  | 0 |  | 0 | 4 | D | 0 |  |  |  | ROZPOCET | [6 empty] | 0
68 | K | HZS2491 | Hodinová zúčtovací sazba dělník zednických výpomocí | hod | 80 |  | 0 | CS ÚRS 2016 01 |  |  | základní | 1 | 80 | 0 | 0 | 0 | 0 | 512 | K | 1 |  |  |  | ROZPOCET | 0 | 0 | 0 | 0 | 0 | 1 | 0 | 512 | 935513751
| PP |  | Hodinové zúčtovací sazby profesí PSV zednické výpomoci a pomocné práce PSV dělník zednických výpomocí | [15 empty] | PP | 1
| P |  | Poznámka k položce: - Zhotovení drážek - Zhotovení prostupů zdivem - Kapsy pro připojení otopných těles - Hrubé zpravení prostupů - Koordinace při kladení podlah | [15 empty] | P | 1
| D | VRN | Vedlejší rozpočtové náklady |  |  |  | 0 | [5 empty] | #REF! |  | #REF! |  | #REF! | 5 | D | 0 |  |  |  | ROZPOCET | [6 empty] | #REF!
| D | VRN4 | Inženýrská činnost |  |  |  | 0 | [5 empty] | 0 |  | 0 |  | 0 | 5 | D | 1 |  |  |  | ROZPOCET | [6 empty] | 0
69 | K | 043114000 | Zkoušky topné a provozní | soubor | 1 |  | 0 | CS ÚRS 2016 01 |  |  | základní | 0 | 0 | 0 | 0 | 0 | 0 | 1024 | K | 2 |  |  |  | ROZPOCET | 0 | 0 | 0 | 0 | 0 | 1 | 0 | 1024 | 1864256889
| PP |  | Inženýrská činnost zkoušky a ostatní měření zkoušky topné a provozní | [15 empty] | PP | 2
| P |  | Poznámka k položce: - Proplach potrubí - Napouštění otopné soustavy objektu - Zkoušky dle ČSN 06 0310 včetně předání protokolů - Topná zkouška 24 hod - Hydronické vyregulování otopné soustavy - Uvedení do provozu - Zaškolení obsluhy | [15 empty] | P | 2

## 03 4 - rozvody plynu
| List obsahuje: |  | 1) Krycí list soupisu | 2) Rekapitulace |  |  | 3) Soupis prací | Zpět na list: | Rekapitulace stavby
[9 empty] | >> skryté sloupce << | [9 empty] | {ea29066b-d338-483a-aaa7-e923fc33bb23}
2
| KRYCÍ LIST SOUPISU | [8 empty] | v --- níže se nacházejí doplnkové a pomocné údaje k sestavám --- v | [8 empty] | False
Stavba:
Revitalizace koupaliště Lhotka, Praha 4
Objekt:
02 - rozvody plynu
| KSO: |  |  |  |  | CC-CZ:
| Místo: |  | Praha |  |  | Datum: | 4.7.2016
| Zadavatel: |  |  |  |  | IČ:
|  | Městská část Praha 4, Antala Staška 2059/80b |  |  |  | DIČ:
| Uchazeč: |  |  |  |  | IČ:
DIČ:
| Projektant: |  |  |  |  | IČ:
DIČ:
Poznámka:
Zpracováno dle metodiky ÚRS s maximálním zatříděním položek (popisu činností) dle Třídníku stavebních konstrukcí a prací. Položky, které databáze neobsahuje, oceněny dle brutto ceníků příslušných dodavatelů. Jsou-li ve výkazu výměr uvedeny odkazy na firmy, názvy nebo specifická označení výrobků apod., jsou takové odkazy pouze informativní a slouží pouze pro určení technické úrovně a provozních parametrů. Z zhotoviteli umožňují v souladu s §44, zákona č. 137/2006 Sb. o veřejných zakázkách použít i jiných kvalitativně a technicky obdobných zařízení, která mají podobnou nebo minimálně stejnou kvalitu, účinnost a výkon, parametry použití, ev. hlučnost (která bezpodmínečně splňuje platné hygienické normy). Celková množství u jednotlivých položek (kusy, metry) byla odměřena a sečtena ručně a digitálně z výkresů.
| Cena bez DPH | [5 empty] | 0
|  |  | Základ daně |  |  | Sazba daně | Výše daně
| DPH | základní | 0 |  |  | 21% | 0
|  | snížená | 0 |  |  | 15% | 0
|  | zákl. přenesená | 0 |  |  | 21% | 0
|  | sníž. přenesená | 0 |  |  | 15% | 0
|  | nulová | 0 |  |  | 0% | 0
| Cena s DPH |  |  | v | CZK |  | 0
REKAPITULACE ČLENĚNÍ SOUPISU PRACÍ
Stavba:
Revitalizace koupaliště Lhotka, Praha 4
Objekt:
02 - rozvody plynu
Místo: |  |  | Praha |  |  | Datum: | 4.7.2016
Zadavatel: |  |  | Městská část Praha 4, Antala Staška 2059/80b |  |  | Projektant:
Uchazeč:
Kód dílu - Popis | [6 empty] | Cena celkem [CZK]
Náklady soupisu celkem | [6 empty] | 0 | [12 empty] | -1
| HSV - Práce a dodávky HSV | [5 empty] | 0
| 1 - Zemní práce | [5 empty] | 0
| 4 - Vodorovné konstrukce | [5 empty] | 0
| 8 - Trubní vedení | [5 empty] | 0
| 998 - Přesun hmot | [5 empty] | 0
| PSV - Práce a dodávky PSV | [5 empty] | 0
| 723 - Zdravotechnika - vnitřní plynovod | [5 empty] | 0
| 783 - Dokončovací práce - nátěry | [5 empty] | 0
| HZS - Hodinové zúčtovací sazby | [5 empty] | 0
| VRN - Vedlejší rozpočtové náklady | [5 empty] | 0
| VRN4 - Inženýrská činnost | [5 empty] | 0
SOUPIS PRACÍ
Stavba:
Revitalizace koupaliště Lhotka, Praha 4
Objekt:
02 - rozvody plynu
Místo: |  |  | Praha |  |  | Datum: | 4.7.2016
Zadavatel: |  |  | Městská část Praha 4, Antala Staška 2059/80b |  |  | Projektant:
Uchazeč:
PČ | Typ | Kód | Popis | MJ | Množství | J.cena [CZK] | Cena celkem [CZK] | Cenová soustava |  | Poznámka | DPH | J. Nh [h] | Nh celkem [h] | J. hmotnost [t] | Hmotnost celkem [t] | J. suť [t] | Suť Celkem [t]
Náklady soupisu celkem | [6 empty] | 0 | [5 empty] | #REF! |  | #REF! |  | #REF! |  | D | -1 | [10 empty] | 0
| D | HSV | Práce a dodávky HSV |  |  |  | 0 | [5 empty] | 186.9432 |  | 0.13534 |  | 0 | 1 | D | 0 |  |  |  | ROZPOCET | [6 empty] | 0
| D | 1 | Zemní práce |  |  |  | 0 | [5 empty] | 145.839 |  | 0 |  | 0 | 1 | D | 1 |  |  |  | ROZPOCET | [6 empty] | 0
1 | K | 132201101 | Hloubení rýh š do 600 mm v hornině tř. 3 objemu do 100 m3 | m3 | 54 |  | 0 | CS ÚRS 2016 01 |  |  | základní | 2.32 | 125.28 | 0 | 0 | 0 | 0 | 4 | K | 2 |  |  |  | ROZPOCET | 0 | 0 | 0 | 0 | 0 | 1 | 0 | 4 | -606353288
| PP |  | Hloubení zapažených i nezapažených rýh šířky do 600 mm s urovnáním dna do předepsaného profilu a spádu v hornině tř. 3 do 100 m3 | [15 empty] | PP | 2
| VV |  | 100*0,6*0,9 |  | 54 | [13 empty] | VV | 2 | 2 | True | 1 | ROZPOCET
2 | K | 162201102 | Vodorovné přemístění do 50 m výkopku/sypaniny z horniny tř. 1 až 4 | m3 | 54 |  | 0 | CS ÚRS 2016 01 |  |  | základní | 0.074 | 3.996 | 0 | 0 | 0 | 0 | 4 | K | 2 |  |  |  | ROZPOCET | 0 | 0 | 0 | 0 | 0 | 1 | 0 | 4 | 372109892
| PP |  | Vodorovné přemístění výkopku nebo sypaniny po suchu na obvyklém dopravním prostředku, bez naložení výkopku, avšak se složením bez rozhrnutí z horniny tř. 1 až 4 na vzdálenost přes 20 do 50 m | [15 empty] | PP | 2
| VV |  | vytěžená zemina | [15 empty] | VV | 2 | 1 | True | 0 | ROZPOCET
| VV |  | 54 |  | 54 | [13 empty] | VV | 2 | 2 | True | 1 | ROZPOCET
3 | K | 162701105 | Vodorovné přemístění do 10000 m výkopku/sypaniny z horniny tř. 1 až 4 | m3 | 27 |  | 0 | CS ÚRS 2016 01 |  |  | základní | 0.083 | 2.241 | 0 | 0 | 0 | 0 | 4 | K | 2 |  |  |  | ROZPOCET | 0 | 0 | 0 | 0 | 0 | 1 | 0 | 4 | -1598559806
| PP |  | Vodorovné přemístění výkopku nebo sypaniny po suchu na obvyklém dopravním prostředku, bez naložení výkopku, avšak se složením bez rozhrnutí z horniny tř. 1 až 4 na vzdálenost přes 9 000 do 10 000 m | [15 empty] | PP | 2
| VV |  | odvezená zemina | [15 empty] | VV | 2 | 1 | True | 0 | ROZPOCET
| VV |  | 21+6 |  | 27 | [13 empty] | VV | 2 | 2 | True | 1 | ROZPOCET
4 | K | 171201201 | Uložení sypaniny na skládky | m3 | 27 |  | 0 | CS ÚRS 2016 01 |  |  | základní | 0.009 | 0.243 | 0 | 0 | 0 | 0 | 4 | K | 2 |  |  |  | ROZPOCET | 0 | 0 | 0 | 0 | 0 | 1 | 0 | 4 | 311031127
| PP |  | Uložení sypaniny na skládky | [15 empty] | PP | 2
| VV |  | odvezená zemina | [15 empty] | VV | 2 | 1 | True | 0 | ROZPOCET
| VV |  | 27 |  | 27 | [13 empty] | VV | 2 | 2 | True | 1 | ROZPOCET
5 | K | 171201211 | Poplatek za uložení odpadu ze sypaniny na skládce (skládkovné) | t | 55.458 |  | 0 | CS ÚRS 2016 01 |  |  | základní | 0 | 0 | 0 | 0 | 0 | 0 | 4 | K | 2 |  |  |  | ROZPOCET | 0 | 0 | 0 | 0 | 0 | 1 | 0 | 4 | -758984046
| PP |  | Uložení sypaniny poplatek za uložení sypaniny na skládce ( skládkovné ) | [15 empty] | PP | 2
| VV |  | 27 |  | 27 | [13 empty] | VV | 2 | 2 | True | 1 | ROZPOCET
| VV |  | 27*2,054 'Přepočtené koeficientem množství |  | 55.458 | [13 empty] | VV | 2 | 2 | False | 1 | ROZPOCET
6 | K | 174101101 | Zásyp jam, šachet rýh nebo kolem objektů sypaninou se zhutněním | m3 | 27 |  | 0 | CS ÚRS 2016 01 |  |  | základní | 0.299 | 8.073 | 0 | 0 | 0 | 0 | 4 | K | 2 |  |  |  | ROZPOCET | 0 | 0 | 0 | 0 | 0 | 1 | 0 | 4 | 335717582
| PP |  | Zásyp sypaninou z jakékoliv horniny s uložením výkopku ve vrstvách se zhutněním jam, šachet, rýh nebo kolem objektů v těchto vykopávkách | [15 empty] | PP | 2
| VV |  | 54-27 |  | 27 | [13 empty] | VV | 2 | 2 | True | 1 | ROZPOCET
7 | K | 175151101 | Obsypání potrubí strojně sypaninou bez prohození, uloženou do 3 m | m3 | 21 |  | 0 | CS ÚRS 2016 01 |  |  | základní | 0.286 | 6.006 | 0 | 0 | 0 | 0 | 4 | K | 2 |  |  |  | ROZPOCET | 0 | 0 | 0 | 0 | 0 | 1 | 0 | 4 | -272237709
| PP |  | Obsypání potrubí strojně sypaninou z vhodných hornin tř. 1 až 4 nebo materiálem připraveným podél výkopu ve vzdálenosti do 3 m od jeho kraje, pro jakoukoliv hloubku výkopu a míru zhutnění bez prohození sypaniny | [15 empty] | PP | 2
| VV |  | 100*0,6*0,35 |  | 21 | [13 empty] | VV | 2 | 2 | True | 1 | ROZPOCET
8 | M | 583373020 | štěrkopísek frakce 0-16 | t | 43.134 |  | 0 | CS ÚRS 2016 01 |  |  | základní | 0 | 0 | 0 | 0 | 0 | 0 | 8 | M | 2 |  |  |  | ROZPOCET | 0 | 0 | 0 | 0 | 0 | 1 | 0 | 4 | -206667916
| PP |  | Kamenivo přírodní těžené pro stavební účely PTK (drobné, hrubé, štěrkopísky) štěrkopísky frakce 0-16 pískovna Bratčice | [15 empty] | PP | 2
| VV |  | 21 |  | 21 | [13 empty] | VV | 2 | 2 | True | 1 | ROZPOCET
| VV |  | 21*2,054 'Přepočtené koeficientem množství |  | 43.134 | [13 empty] | VV | 2 | 2 | False | 1 | ROZPOCET
| D | 4 | Vodorovné konstrukce |  |  |  | 0 | [5 empty] | 7.902 |  | 0 |  | 0 | 1 | D | 1 |  |  |  | ROZPOCET | [6 empty] | 0
9 | K | 451573111 | Lože pod potrubí otevřený výkop ze štěrkopísku | m3 | 6 |  | 0 | CS ÚRS 2016 01 |  |  | základní | 1.317 | 7.902 | 0 | 0 | 0 | 0 | 4 | K | 2 |  |  |  | ROZPOCET | 0 | 0 | 0 | 0 | 0 | 1 | 0 | 4 | -42107922
| PP |  | Lože pod potrubí, stoky a drobné objekty v otevřeném výkopu z písku a štěrkopísku do 63 mm | [15 empty] | PP | 2
| VV |  | 100*0,6*0,1 |  | 6 | [13 empty] | VV | 2 | 2 | True | 1 | ROZPOCET
| D | 8 | Trubní vedení |  |  |  | 0 | [5 empty] | 32.869 |  | 0.13534 |  | 0 | 1 | D | 1 |  |  |  | ROZPOCET | [6 empty] | 0
10 | K | 871211211 | Montáž potrubí z PE100 SDR 11 otevřený výkop svařovaných elektrotvarovkou D 63 x 5,8 mm | m | 99 |  | 0 | CS ÚRS 2016 01 |  |  | základní | 0.24 | 23.76 | 0 | 0 | 0 | 0 | 4 | K | 2 |  |  |  | ROZPOCET | 0 | 0 | 0 | 0 | 0 | 1 | 0 | 4 | -1887317598
| PP |  | Montáž vodovodního potrubí z plastů v otevřeném výkopu z polyetylenu PE 100 svařovaných elektrotvarovkou SDR 11/PN16 D 63 x 5,8 mm | [15 empty] | PP | 2
| VV |  | 45+3+25+23+3 |  | 99 | [13 empty] | VV | 2 | 2 | True | 1 | ROZPOCET
11 | M | 286134940 | potrubí plynovodní PE100 SDR 11, tyče 12 m, se signalizační vrstvou, 63 x 5,8 mm | m | 99 |  | 0 | CS ÚRS 2016 01 |  |  | základní | 0 | 0 | 0.00106 | 0.10494 | 0 | 0 | 8 | M | 2 |  |  |  | ROZPOCET | 0 | 0 | 0 | 0 | 0 | 1 | 0 | 4 | -309507639
| PP |  | Trubky z polyetylénu plynovodní potrubí PE PE 100 (ČSN 64 3042) SDR 11 - 0,4MPa tyče 12 m, s 10% signalizační vrstvou 63 x 5,8 mm | [15 empty] | PP | 2
12 | K | 877211101 | Montáž elektrospojek na potrubí z PE trub D 63 | kus | 2 |  | 0 | CS ÚRS 2016 01 |  |  | základní | 0.565 | 1.13 | 0 | 0 | 0 | 0 | 4 | K | 2 |  |  |  | ROZPOCET | 0 | 0 | 0 | 0 | 0 | 1 | 0 | 4 | 1411715208
| PP |  | Montáž tvarovek na vodovodním plastovém potrubí z polyetylenu PE 100 elektrotvarovek SDR 11/PN16 spojek nebo redukcí D 63 | [15 empty] | PP | 2
| VV |  | 2 |  | 2 | [13 empty] | VV | 2 | 2 | True | 1 | ROZPOCET
13 | M | 28613494R | přechodka ocel / PE - DN 50 / D 63 | kus | 2 |  | 0 |  |  |  | základní | 0 | 0 | 0.00106 | 0.00212 | 0 | 0 | 8 | M | 2 |  |  |  | ROZPOCET | 0 | 0 | 0 | 0 | 0 | 1 | 0 | 4 | 380596851
| PP |  | přechodka ocel / PE - DN 50 / D 63 | [15 empty] | PP | 2
14 | K | 899721111 | Signalizační vodič DN do 150 mm na potrubí PVC | m | 101 |  | 0 | CS ÚRS 2016 01 |  |  | základní | 0.054 | 5.454 | 0.00019 | 0.01919 | 0 | 0 | 4 | K | 2 |  |  |  | ROZPOCET | 0 | 0 | 0 | 0 | 0 | 1 | 0 | 4 | 343647239
| PP |  | Signalizační vodič na potrubí PVC DN do 150 mm | [15 empty] | PP | 2
| VV |  | dle potrubí | [15 empty] | VV | 2 | 1 | True | 0 | ROZPOCET
| VV |  | 99+2 |  | 101 | [13 empty] | VV | 2 | 2 | True | 1 | ROZPOCET
15 | K | 899722113 | Krytí potrubí z plastů výstražnou fólií z PVC 34cm | m | 101 |  | 0 | CS ÚRS 2016 01 |  |  | základní | 0.025 | 2.525 | 9e-05 | 0.00909 | 0 | 0 | 4 | K | 2 |  |  |  | ROZPOCET | 0 | 0 | 0 | 0 | 0 | 1 | 0 | 4 | -1301707213
| PP |  | Krytí potrubí z plastů výstražnou fólií z PVC šířky 34cm | [15 empty] | PP | 2
| VV |  | dle potrubí | [15 empty] | VV | 2 | 1 | True | 0 | ROZPOCET
| VV |  | 99+2 |  | 101 | [13 empty] | VV | 2 | 2 | True | 1 | ROZPOCET
| D | 998 | Přesun hmot |  |  |  | 0 | [5 empty] | 0.33318 |  | 0 |  | 0 | 1 | D | 1 |  |  |  | ROZPOCET | [6 empty] | 0
16 | K | 998276101 | Přesun hmot pro trubní vedení z trub z plastických hmot otevřený výkop | t | 0.135 |  | 0 | CS ÚRS 2016 01 |  |  | základní | 1.48 | 0.1998 | 0 | 0 | 0 | 0 | 4 | K | 2 |  |  |  | ROZPOCET | 0 | 0 | 0 | 0 | 0 | 1 | 0 | 4 | 454724874
| PP |  | Přesun hmot pro trubní vedení hloubené z trub z plastických hmot nebo sklolaminátových pro vodovody nebo kanalizace v otevřeném výkopu dopravní vzdálenost do 15 m | [15 empty] | PP | 2
17 | K | 998276124 | Příplatek k přesunu hmot pro trubní vedení z trub z plastických hmot za zvětšený přesun do 500 m | t | 0.135 |  | 0 | CS ÚRS 2016 01 |  |  | základní | 0.988 | 0.13338 | 0 | 0 | 0 | 0 | 4 | K | 2 |  |  |  | ROZPOCET | 0 | 0 | 0 | 0 | 0 | 1 | 0 | 4 | 117457486
| PP |  | Přesun hmot pro trubní vedení hloubené z trub z plastických hmot nebo sklolaminátových Příplatek k cenám za zvětšený přesun přes vymezenou největší dopravní vzdálenost do 500 m | [15 empty] | PP | 2
| D | PSV | Práce a dodávky PSV |  |  |  | 0 | [5 empty] | 20.1916 |  | 0.08375 |  | 0 | 2 | D | 0 |  |  |  | ROZPOCET | [6 empty] | 0
| D | 723 | Zdravotechnika - vnitřní plynovod |  |  |  | 0 | [5 empty] | 18.3436 |  | 0.0827 |  | 0 | 2 | D | 1 |  |  |  | ROZPOCET | [6 empty] | 0
18 | K | 723111203 | Potrubí ocelové závitové černé bezešvé svařované běžné DN 20 | m | 18 |  | 0 | CS ÚRS 2016 01 |  |  | základní | 0.589 | 10.602 | 0.00185 | 0.0333 | 0 | 0 | 16 | K | 2 |  |  |  | ROZPOCET | 0 | 0 | 0 | 0 | 0 | 1 | 0 | 16 | -1426275490
| PP |  | Potrubí z ocelových trubek závitových černých spojovaných svařováním, bezešvých běžných DN 20 | [15 empty] | PP | 2
| VV |  | 12+3+2+1 |  | 18 | [13 empty] | VV | 2 | 2 | True | 1 | ROZPOCET
19 | K | 723150312 | Potrubí ocelové hladké černé bezešvé spojované svařováním tvářené za tepla D 57x3,2 mm | m | 3 |  | 0 | CS ÚRS 2016 01 |  |  | základní | 0.458 | 1.374 | 0.00493 | 0.01479 | 0 | 0 | 16 | K | 2 |  |  |  | ROZPOCET | 0 | 0 | 0 | 0 | 0 | 1 | 0 | 16 | -672644773
| PP |  | Potrubí z ocelových trubek hladkých černých spojovaných svařováním tvářených za tepla D 57/3,2 | [15 empty] | PP | 2
| VV |  | 2+1 |  | 3 | [13 empty] | VV | 2 | 2 | True | 1 | ROZPOCET
20 | K | 72315031R | Potrubí ocelové hladké černé bezešvé spojované svařováním tvářené za tepla D 57x3,2 mm, izolace Bralen | m | 2 |  | 0 |  |  |  | základní | 0.458 | 0.916 | 0.00493 | 0.00986 | 0 | 0 | 16 | K | 2 |  |  |  | ROZPOCET | 0 | 0 | 0 | 0 | 0 | 1 | 0 | 16 | -837067225
| PP |  | Potrubí z ocelových trubek hladkých černých spojovaných svařováním tvářených za tepla D 57/3,2, izolace Bralen | [15 empty] | PP | 2
| VV |  | 2 |  | 2 | [13 empty] | VV | 2 | 2 | True | 1 | ROZPOCET
21 | K | 723160206 | Přípojka k plynoměru spojované na závit bez ochozu G 6/4 | soubor | 1 |  | 0 | CS ÚRS 2016 01 |  |  | základní | 2.05 | 2.05 | 0.00529 | 0.00529 | 0 | 0 | 16 | K | 2 |  |  |  | ROZPOCET | 0 | 0 | 0 | 0 | 0 | 1 | 0 | 16 | 1481784241
| PP |  | Přípojky k plynoměrům spojované na závit bez ochozu G 6/4 | [15 empty] | PP | 2
| VV |  | 1 |  | 1 | [13 empty] | VV | 2 | 2 | True | 1 | ROZPOCET
22 | M | 388222740 | plynoměr membránový G10, PN 0,05 MPa, DN 40 | kus | 1 |  | 0 | CS ÚRS 2016 01 |  |  | základní | 0 | 0 | 0.0038 | 0.0038 | 0 | 0 | 32 | M | 2 |  |  |  | ROZPOCET | 0 | 0 | 0 | 0 | 0 | 1 | 0 | 16 | 1536023148
| PP |  | Plynoměry membránový komunální, PN 0,05 MPa G 10, DN 40, 280, Q=0,1-16 m3/h | [15 empty] | PP | 2
| P |  | Poznámka k položce: Velký membránový plynoměr určený pro fakturační i podružné měření na zemní plyn, svítiplyn, propan, butan, vodík, dusík, vzduch, interní plyny. Možnost osazení NF snímačem pro dálkový přenos dat. | [15 empty] | P | 2
23 | K | 723221302 | Ventil vzorkovací rohový G 1/2 PN 5 s vnějším závitem | kus | 1 |  | 0 | CS ÚRS 2016 01 |  |  | základní | 0.16 | 0.16 | 0.0002 | 0.0002 | 0 | 0 | 16 | K | 2 |  |  |  | ROZPOCET | 0 | 0 | 0 | 0 | 0 | 1 | 0 | 16 | -298492643
| PP |  | Armatury s jedním závitem ventily vzorkovací rohové PN 5 vnější závit G 1/2 | [15 empty] | PP | 2
| VV |  | 1 |  | 1 | [13 empty] | VV | 2 | 2 | True | 1 | ROZPOCET
24 | K | 723231162 | Kohout kulový přímý G 1/2 PN 42 do 185°C plnoprůtokový s koulí DADO vnitřní závit těžká řada | kus | 2 |  | 0 | CS ÚRS 2016 01 |  |  | základní | 0.166 | 0.332 | 0.00024 | 0.00048 | 0 | 0 | 16 | K | 2 |  |  |  | ROZPOCET | 0 | 0 | 0 | 0 | 0 | 1 | 0 | 16 | 207987700
| PP |  | Armatury se dvěma závity kohouty kulové PN 42 do 185 st.C plnoprůtokové s koulí „DADO“ vnitřní závit těžká řada G 1/2 | [15 empty] | PP | 2
| VV |  | 2 |  | 2 | [13 empty] | VV | 2 | 2 | True | 1 | ROZPOCET
25 | K | 723231163 | Kohout kulový přímý G 3/4 PN 42 do 185°C plnoprůtokový s koulí DADO vnitřní závit těžká řada | kus | 3 |  | 0 | CS ÚRS 2016 01 |  |  | základní | 0.206 | 0.618 | 0.00038 | 0.00114 | 0 | 0 | 16 | K | 2 |  |  |  | ROZPOCET | 0 | 0 | 0 | 0 | 0 | 1 | 0 | 16 | -1426349648
| PP |  | Armatury se dvěma závity kohouty kulové PN 42 do 185 st.C plnoprůtokové s koulí „DADO“ vnitřní závit těžká řada G 3/4 | [15 empty] | PP | 2
| VV |  | 3 |  | 3 | [13 empty] | VV | 2 | 2 | True | 1 | ROZPOCET
26 | K | 723231166 | Kohout kulový přímý G 1 1/2 PN 42 do 185°C plnoprůtokový s koulí DADO vnitřní závit těžká řada | kus | 2 |  | 0 | CS ÚRS 2016 01 |  |  | základní | 0.352 | 0.704 | 0.0013 | 0.0026 | 0 | 0 | 16 | K | 2 |  |  |  | ROZPOCET | 0 | 0 | 0 | 0 | 0 | 1 | 0 | 16 | -1800833359
| PP |  | Armatury se dvěma závity kohouty kulové PN 42 do 185 st.C plnoprůtokové s koulí „DADO“ vnitřní závit těžká řada G 1 1/2 | [15 empty] | PP | 2
| VV |  | 2 |  | 2 | [13 empty] | VV | 2 | 2 | True | 1 | ROZPOCET
27 | K | 723234313 | Regulátor tlaku plynu středotlaký jednostupňový výkon do 50 m3/hod pro zemní plyn | soubor | 1 |  | 0 | CS ÚRS 2016 01 |  |  | základní | 0.74 | 0.74 | 0.00902 | 0.00902 | 0 | 0 | 16 | K | 2 |  |  |  | ROZPOCET | 0 | 0 | 0 | 0 | 0 | 1 | 0 | 16 | 911449803
| PP |  | Armatury se dvěma závity středotlaké regulátory tlaku plynu jednostupňové pro zemní plyn, výkon do 50 m3/hod | [15 empty] | PP | 2
| VV |  | 1 |  | 1 | [13 empty] | VV | 2 | 2 | True | 1 | ROZPOCET
28 | K | 734421112 | Tlakoměr tlak 0-4 kPa | kus | 1 |  | 0 | CS ÚRS 2016 01 |  |  | základní | 0.433 | 0.433 | 0.00147 | 0.00147 | 0 | 0 | 16 | K | 2 |  |  |  | ROZPOCET | 0 | 0 | 0 | 0 | 0 | 1 | 0 | 16 | 639079438
| PP |  | Tlakoměr s pevným stonkem, vč. 3 cestného kohoutu rozsah 0 - 4 kPa, vč. návarku na tlakoměr dle podmínek dodavatele plynu | [15 empty] | PP | 2
| VV |  | 1 |  | 1 | [13 empty] | VV | 2 | 2 | True | 1 | ROZPOCET
29 | K | 734424101 | Kondenzační smyčka k přivaření zahnutá PN 250 do 300°C | kus | 1 |  | 0 | CS ÚRS 2016 01 |  |  | základní | 0.206 | 0.206 | 0.00075 | 0.00075 | 0 | 0 | 16 | K | 2 |  |  |  | ROZPOCET | 0 | 0 | 0 | 0 | 0 | 1 | 0 | 16 | 1846513800
| PP |  | Tlakoměry kondenzační smyčky k přivaření, PN 250 do 300 st.C zahnuté | [15 empty] | PP | 2
| VV |  | 1 |  | 1 | [13 empty] | VV | 2 | 2 | True | 1 | ROZPOCET
30 | K | 998723101 | Přesun hmot tonážní pro vnitřní plynovod v objektech v do 6 m | t | 0.083 |  | 0 | CS ÚRS 2016 01 |  |  | základní | 1.333 | 0.11064 | 0 | 0 | 0 | 0 | 16 | K | 2 |  |  |  | ROZPOCET | 0 | 0 | 0 | 0 | 0 | 1 | 0 | 16 | -432591146
| PP |  | Přesun hmot pro vnitřní plynovod stanovený z hmotnosti přesunovaného materiálu vodorovná dopravní vzdálenost do 50 m v objektech, výšky do 6 m | [15 empty] | PP | 2
31 | K | 998723181 | Příplatek k přesunu hmot tonážní 723 prováděný bez použití mechanizace | t | 0.083 |  | 0 | CS ÚRS 2016 01 |  |  | základní | 1.18 | 0.09794 | 0 | 0 | 0 | 0 | 16 | K | 2 |  |  |  | ROZPOCET | 0 | 0 | 0 | 0 | 0 | 1 | 0 | 16 | -1999517769
| PP |  | Přesun hmot pro vnitřní plynovod stanovený z hmotnosti přesunovaného materiálu Příplatek k ceně za přesun prováděný bez použití mechanizace pro jakoukoliv výšku objektu | [15 empty] | PP | 2
| D | 783 | Dokončovací práce - nátěry |  |  |  | 0 | [5 empty] | 1.848 |  | 0.00105 |  | 0 | 2 | D | 1 |  |  |  | ROZPOCET | [6 empty] | 0
32 | K | 783614651 | Základní antikorozní jednonásobný syntetický potrubí do DN 50 mm | m | 21 |  | 0 | CS ÚRS 2016 01 |  |  | základní | 0.028 | 0.588 | 2e-05 | 0.00042 | 0 | 0 | 16 | K | 2 |  |  |  | ROZPOCET | 0 | 0 | 0 | 0 | 0 | 1 | 0 | 16 | 1861661030
| PP |  | Základní antikorozní nátěr armatur a kovových potrubí jednonásobný potrubí do DN 50 mm syntetický standardní | [15 empty] | PP | 2
| VV |  | 18+3 |  | 21 | [13 empty] | VV | 2 | 2 | True | 1 | ROZPOCET
33 | K | 783617611 | Krycí dvojnásobný syntetický nátěr potrubí do DN 50 mm | m | 21 |  | 0 | CS ÚRS 2016 01 |  |  | základní | 0.06 | 1.26 | 3e-05 | 0.00063 | 0 | 0 | 16 | K | 2 |  |  |  | ROZPOCET | 0 | 0 | 0 | 0 | 0 | 1 | 0 | 16 | 2075675104
| PP |  | Krycí nátěr (email) armatur a kovových potrubí potrubí do DN 50 mm dvojnásobný syntetický standardní | [15 empty] | PP | 2
| VV |  | 21 |  | 21 | [13 empty] | VV | 2 | 2 | True | 1 | ROZPOCET
| D | HZS | Hodinové zúčtovací sazby |  |  |  | 0 | [5 empty] | 6 |  | 0 |  | 0 | 4 | D | 0 |  |  |  | ROZPOCET | [6 empty] | 0
34 | K | HZS2491 | Hodinová zúčtovací sazba dělník zednických výpomocí | hod | 6 |  | 0 | CS ÚRS 2016 01 |  |  | základní | 1 | 6 | 0 | 0 | 0 | 0 | 512 | K | 1 |  |  |  | ROZPOCET | 0 | 0 | 0 | 0 | 0 | 1 | 0 | 512 | 1379278991
| PP |  | Hodinové zúčtovací sazby profesí PSV zednické výpomoci a pomocné práce PSV dělník zednických výpomocí | [15 empty] | PP | 1
| P |  | Poznámka k položce: - Průraz do stavební konstrukce pro průchod potrubí (Ø 60 – 80 mm) - 11 ks - Začištění zdiva po průrazech | [15 empty] | P | 1
| D | VRN | Vedlejší rozpočtové náklady |  |  |  | 0 | [5 empty] | #REF! |  | #REF! |  | #REF! | 5 | D | 0 |  |  |  | ROZPOCET | [6 empty] | 0
| D | VRN4 | Inženýrská činnost |  |  |  | 0 | [5 empty] | 0 |  | 0 |  | 0 | 5 | D | 1 |  |  |  | ROZPOCET | [6 empty] | 0
37 | K | 043114000 | Zkoušky tlakové | soubor | 1 |  | 0 | CS ÚRS 2016 01 |  |  | základní | 0 | 0 | 0 | 0 | 0 | 0 | 1024 | K | 2 |  |  |  | ROZPOCET | 0 | 0 | 0 | 0 | 0 | 1 | 0 | 1024 | 1571275441
| PP |  | Inženýrská činnost zkoušky a ostatní měření zkoušky tlakové | [15 empty] | PP | 2
| P |  | Poznámka k položce: - Čištění potrubí profukováním - Hlavní tlaková zkouška vzduchem přetlakem 15 kPa - Funkční zkouška, revize plynového zařízení NTL - Revize plynovodu - Revizní zpráva | [15 empty] | P | 2

## 03 5 VZT
| Vzduchotechnika - Specifikace materiálu |  |  |  |  | Materiál – Cena za kus | Celkem
Zařízení č.1 – Větrání hygienických prostor, úklidu, kuchyňky
1.1 | Ventilátor |  |  | ks | 4 |  | 0
980m3/h při 180Pa
diagonální do kruhového potrubí, hrdlo 250mm
3-otáčkový, s trojím vinutím
196W, 230V, 0,79A
Referenční výrobek TD1300/250 3V Elektrodesign
1.2 | Ventilátor |  |  | ks | 2 |  | 0
230m3/h při 170Pa
diagonální do kruhového potrubí, hrdlo 160mm
2-otáčkový, s dvojím vinutím
53W, 230V, 0,21A
Referenční výrobek TD500/160 T Elektrodesign
1.3 | Ventilátor |  |  | ks | 1 |  | 0
50m3/h při 28Pa
plastový na stěnu se zpětnou klapkou
20W, 230V
Referenční výrobek DECOR 200 CRZ Elektrodesign
1.4 | Digestoř |  |  | ks | 1 |  | 0
200m3/h
100W, 230V, 0,65A
Referenční výrobek HP 60 N Elektrodesign
1.5 | Anemostat | vel.600 |  | ks | 12 |  | 0
1.6 | Anemostat | vel.300 |  | ks | 6 |  | 0
1.7 | Ohebná hadice | Ø315 | hlukově tlumicí | bm | 10 |  | 0
1.8 | Ohebná hadice | Ø250 | hlukově tlumicí | bm | 15 |  | 0
1.9 | Ohebná hadice | Ø160 | hlukově tlumicí | bm | 10 |  | 0
1.10 | Výfuková hlavice | Ø315 |  | ks | 4 |  | 0
Spodní hranu hlavice instalovat min.600mm nad střešní krytinou
1.11 | Výfuková hlavice | Ø160 |  | ks | 2 |  | 0
Spodní hranu hlavice instalovat min.600mm nad střešní krytinou
1.12 | Zpětná klapka samočinná | Ø315 |  | ks | 4 |  | 0
instalovat do stoupačky pod střešní krytinu
1.13 | Zpětná klapka samočinná | Ø160 |  | ks | 2 |  | 0
instalovat do stoupačky pod střešní krytinu
1.14 | Žaluziová klapka samotížná | Ø125 |  | ks | 1 |  | 0
1.15 | Žaluziová klapka samotížná | Ø160 |  | ks | 1 |  | 0
1.16 | Spiro potrubí | Ø315 |  | bm | 15 |  | 0
1.17 | Spiro potrubí | Ø250 |  | bm | 9 |  | 0
1.18 | Spiro potrubí | Ø160 |  | bm | 4 |  | 0
1.19 | Spiro potrubí | Ø150 |  | bm | 1 |  | 0
1.20 | Spiro potrubí | Ø125 |  | bm | 1 |  | 0
1.21 | Tepelná izolace | tl.40mm |  | m2 | 8 |  | 0
izolovat stoupačku pod střechou
1.22 | Neobsazeno
1.23 | Neobsazeno
Tvarovky
1.24 | Rozbočka | Ø315-Ø315-Ø315 |  | ks | 8 |  | 0
1.25 | Rozbočka | Ø315-Ø315-Ø250 |  | ks | 6 |  | 0
1.26 | Rozbočka | Ø315-Ø315-Ø160 |  | ks | 4 |  | 0
1.27 | Přechod | Ø315-Ø250 |  | ks | 14 |  | 0
1.28 | Rozbočka | Ø160-Ø160-Ø160 |  | ks | 2 |  | 0
1.29 | Oblouk | Ø150/-90 |  | ks | 1 |  | 0
1.30 | Závěsový, těsnící a montážní materiál |  |  | ks | 1 |  | 0
Zařízení č.2 – Větrání technické místnosti
2.1 | Protidešťová žaluzie | 500x500 |  | ks | 2 |  | 0
2.2 | Krycí mřížka | 500x500 |  | ks | 2 |  | 0
2.3 | Regulační klapka | 500x500 |  | ks | 2 |  | 0
2.4 | Trouba | 500x500/500VP |  | ks | 2 |  | 0
2.5 | Těsnící a spojovací materiál |  |  | ks | 1 |  | 0
| VZT celkem | [5 empty] | 0

## 03 6 Kanalizace
Název stavby: | Revitalizace koupaliště Lhotka, Praha 4
Investor: | Městská část Praha 4
Místo stavby: | Praha 4, kú. Lhotka 728071
Stupeň: | Dokumentace pro provádění stavby
Projektová část: | D.1.4e zdravotechnické instalace
Projektant části: | SUNCAD s.r.o., náměstí Na Lužinách 3, 155 00 Praha 13
Položka | Popis | M.J. | Množství | Rerenční výrobek
Kanalizace
1. Trubky
| Vnitřní rozvody |  |  |  | jedn.cena | cena celk.
1 | Potrubí kanalizační hrdlové PP-typ HT DN 32 (kondenzát) | m | 14 |  |  | 0
| 14 (viz. PD) | m | 14
2 | Potrubí kanalizační hrdlové PP-typ HT DN 40 | m | 10 |  |  | 0
| 10 (viz. PD) | m | 10
3 | Potrubí kanalizační hrdlové PP-typ HT DN 50 | m | 25 |  |  | 0
| 25 (viz. PD) | m | 25
4 | Potrubí kanalizační hrdlové PP-typ HT DN 75 | m | 10 |  |  | 0
| 10 (viz. PD) | m | 10
5 | Potrubí kanalizační hrdlové PP-typ HT DN 110 | m | 110 |  |  | 0
| 110 (viz. PD) | m | 110
6 | Potrubí kanalizační hrdlové PP-typ HT DN 125 | m | 6 |  |  | 0
| 6 (viz. PD) | m | 6
| Venkovní rozvody |  |  |  |  | 0
7 | Potrubí kanalizační hrdlové do země PVC-typ KG (SN 4) DN 110 | m | 45 |  |  | 0
| 10 (viz. PD) | m | 10
8 | Potrubí kanalizační hrdlové do země PVC-typ KG (SN 4) DN 125 | m | 160 |  |  | 0
| 160 (viz. PD) | m | 160
9 | Potrubí kanalizační hrdlové do země PVC-typ KG (SN 4) DN 160 | m | 70 |  |  | 0
| 70 (viz. PD) | m | 70
10 | Potrubí kanalizační hrdlové do země PVC-typ KG (SN 8) DN 160 | m | 80 |  |  | 0
| 80 (viz. PD) | m | 80
11 | Potrubí kanalizační hrdlové do země PVC-typ KG (SN 8) DN 200 | m | 95 |  |  | 0
| 95 (viz. PD) | m | 95
12 | Drenážní potrubí DN 110 | m | 10 |  |  | 0
| 10 (viz. PD) | m | 10
13 | Ocelová chránička Ø 250 mm | m | 7 |  |  | 0
| 7 (viz. PD) | m | 7
2. Armatury
14 | Ventilační hlavice DN 75 | ks | 1 |  |  | 0
| 1(viz. PD) | ks | 1
15 | Ventilační hlavice DN 110 | ks | 8 |  |  | 0
| 8 (viz. PD) | ks | 8
16 | Střešní vtok, svislý odtok DN 110 s PVC izolační přírubou, vč. nástavce a záchytného koše | ks | 6 |  |  | 0
| 6 (viz. PD) | ks | 6
17 | Lapač střešních splavenin DN110 s košem pro zachytávání nečistot, se suchou klapkou proti zápachu, čistícím víčkem a těsnícími kroužky | ks | 2 | HL660/2 |  | 0
| 2 (viz. PD) | ks | 2
18 | Sprchová (podlahová) vpust, svislý odtok DN 50, pevný izolační límec, sifonová vložka, s plastovým výškově stavitelným nástavec, rámečkem a mřížkou z nerezové oceli | ks | 15 | HL310N |  | 0
| 15 (viz. PD) | ks | 15
19 | Podlahová vpust, svislý odtok DN 110, pevný izolační límec, sifonová vložka, s plastovým výškově stavitelným nástavec, rámečkem a mřížkou z nerezové oceli | ks | 1 | HL310N |  | 0
| 1 (viz. PD) | ks | 1
20 | Podomítkový sifon ke klimatizačním jednotkám DN32 s přídavnou mechanickou zápachovou uzávěrkou (kulička), vyjímatelná čistící vložka | ks | 3 | HL138 |  | 0
| 3 (viz. PD) | ks | 3
21 | Vtok (nálevka) DN32 s vodní zápachou uzávěrkou a mechanickým zápachovým uzávěrem (kulička) | ks | 5 | HL21 |  | 0
| 5 (viz. PD) | ks | 5
22 | Zátka HT DN 50 | ks | 1 |  |  | 0
| 1 (viz. PD) | ks | 1
23 | Zátka HT DN 75 | ks | 1 |  |  | 0
| 1 (viz. PD) | ks | 1
24 | Zátka HT DN 110 | ks | 1 |  |  | 0
| 1 (viz. PD) | ks | 1
25 | Čistící kus HT ø 50 | ks | 1 |  |  | 0
| 1 (viz. PD) | ks | 1
26 | Čistící kus HT ø 75 | ks | 1 |  |  | 0
| 1 (viz. PD) | ks | 1
27 | Čistící kus HT ø 110 | ks | 14 |  |  | 0
| 14 (viz. PD) | ks | 14
28 | Zápachová uzávěrka DN 40 pro umyvadlo | ks | 15 |  |  | 0
| 15 (viz. PD) | ks | 15
29 | Zápachová uzávěrka DN 50 pro dřez | ks | 2 |  |  | 0
| 2 (viz. PD) | ks | 2
30 | Zápachová uzávěrka DN 50 pro pisoár | ks | 6 |  |  | 0
| 6 (viz. PD) | ks | 6
3. Zařízovací předměty
31 | WC mísa keramická, závěsná se skrytou nádrží, barva bílá, vč.sedátka plast, jednotné s WC, ovládací dvojité tlačítko, závěsný modul k obezdění (WC) | ks | 16 |  |  | 0
| 16 (viz. PD) | ks | 16
32 | WC mísa keramická, závěsná se skrytou nádrží, barva bílá, vč.sedátka plast, jednotné s WC, ovládací dvojité tlačítko, závěsný modul k obezdění - v provedení pro tělesně postižené osoby (WCi) | ks | 2 |  |  | 0
| 2 (viz. PD) | ks | 2
33 | Závěsný pisoár s automatickým splachovacím zařízením vč.podomítkového modulu a snímače se zdrojem (P) | ks | 6 |  |  | 0
| 6 (viz. PD) | ks | 6
34 | Umyvadlo keramické bílé (U) | ks | 11 |  |  | 0
| 11 (viz. PD) | ks | 11
35 | Umyvadlo keramické bílé - v provedení pro tělesně postižené osoby (Ui) | ks | 2 |  |  | 0
| 2 (viz. PD) | ks | 2
36 | Umyvátko keramické bílé (Um) | ks | 1 |  |  | 0
| 1 (viz. PD) | ks | 1
37 | Výlevka keramická, zadní odpad DN 110 (VL) | ks | 2 |  |  | 0
| 2 (viz. PD) | ks | 2
38 | Dřez nerezový (D) | ks | 2 |  |  | 0
| 2 (viz. PD) | ks | 2
4. Stroje, zařízení a objekty
39 | Zásobná nádrž užitkové vody - ŽLB prefabrikovaná jímka o objemu 25m3, vč osazení nádrže | soub | 1 | Gama typ F25 fy.H.A.N.S. prefa a.s. |  | 0
| 1 (viz. PD) | soub | 1
40 | Litinový poklop Æ 400 mm, třída zatížení B125, vč vyrovnávacích prstenců a betonových skruží dle skutečné hloubky nádrže | kpl | 1 |  |  | 0
| 1 (viz. PD) | kpl | 1
Filtrační šachta
41 | Šachtová korugované roura DN 425, l = 2 m, vč těsnění | kpl | 2 | filtrační šachta Wavin |  | 0
| 2 (viz. PD) | kpl | 2
42 | Šachtové dno bez odtoku (kalník) | kpl | 2 |  |  | 0
| 2 (viz. PD) | kpl | 2
43 | Navrtávka vč.utěsnění do korugované roury | kpl | 5 |  |  | 0
| 5 (viz. PD) | kpl | 5
44 | Rám litinového poklopu | kpl | 2 |  |  | 0
| 2 (viz. PD) | kpl | 2
45 | Litinový poklop Æ 400 mm, třída zatížení B125 | kpl | 1 |  |  | 0
| 1 (viz. PD) | kpl | 1
46 | Litinová mříž Æ 400 mm, třída zatížení B125 | kpl | 1 |  |  | 0
| 1 (viz. PD) | kpl | 1
47 | Záchytný koš | kpl | 2 |  |  | 0
| 2 (viz. PD) | kpl | 2
| Revizní šachty plastové |  |  | Wavin Tegra
49 | Šachtová korugované roura DN 600, l = 1-2 m, vč těsnění | kpl | 3 |  |  | 0
| 3 (viz. PD) | kpl | 3
50 | Šachtové dno vč.těsnění 180° 600/200mm | kpl | 2 | Wavin Tegra 600 výkyvnými hrdly |  | 0
| 2 (viz. PD) | kpl | 2
51 | Šachtové dno vč.těsnění 60° 600/200mm | kpl | 1 | Wavin Tegra 600 výkyvnými hrdly |  | 0
| 1 (viz. PD) | kpl | 1
52 | Betonový roznášecí prstenec | kpl | 3 |  |  | 0
| 3 (viz. PD) | kpl | 3
53 | Litinový poklop Æ 600 mm, třída zatížení B125 | kpl | 3 |  |  | 0
| 3 (viz. PD) | kpl | 3
54 | Šachtová korugované roura DN 425, l = 1,5-2 m, vč těsnění | kpl | 6 |  |  | 0
| 6 (viz. PD) | kpl | 6
55 | Šachtové dno vč.těsnění 180° 425/160mm | kpl | 2 | Wavin Tegra 425 výkyvnými hrdly |  | 0
| 2 (viz. PD) | kpl | 2
56 | Šachtové dno vč.těsnění 90° 425/160mm | kpl | 1 | Wavin Tegra 425 výkyvnými hrdly |  | 0
| 1 (viz. PD) | kpl | 1
57 | Šachtové dno vč.těsnění 30° 425/125mm | kpl | 1 | Wavin Tegra 425 výkyvnými hrdly |  | 0
| 1 (viz. PD) | kpl | 1
58 | Šachtové dno vč.těsnění soutok 425/160mm | kpl | 2 |  |  | 0
| 2 (viz. PD) | kpl | 2
59 | Rám litinového poklopu | kpl | 5 |  |  | 0
| 5 (viz. PD) | kpl | 5
60 | Litinový poklop Æ 400 mm, třída zatížení B125 | kpl | 5 |  |  | 0
| 5 (viz. PD) | kpl | 5
61 | Teleskopická roura DN 425 mm | kpl | 1 |  |  | 0
| 1 (viz. PD) | kpl | 1
62 | Plastový poklop Æ 400 mm, třída zatížení A15 | kpl | 1 |  |  | 0
| 1 (viz. PD) | kpl | 1
Vsakovací objekty
63 | Vsakovací objekt pro hlavní budovu - plastové bloky, půdorysný rozměr např.18,4 x 4,0 m, účinný objem 25,0 m3, vč. geotextýlie 300g/m2 a odvětrávacího potrubí a hlavice DN 110 | kpl | 1 | EcoBloc fy Nicoll |  | 0
| 1 (viz. PD) | kpl | 1
64 | Vsakovací objekt pro hlavní budovu - plastové bloky, půdorysný rozměr např.3,2 x 1,6 m, účinný objem 1,9 m3, vč. geotextýlie 300g/m2 a odvětrávacího potrubí a hlavice DN 110 | kpl | 1 | EcoBloc fy Nicoll |  | 0
| 1 (viz. PD) | kpl | 1
65 | Vsakovací zářez pro odvodnění střechy převlékárny povrhový 0,5 x 0,5 x 9,0 m, účinný objem 0,75 m3, výplň tříděné kamenivo (štěrk) frakce 32-64 mm | kpl | 1 |  |  | 0
| 1 (viz. PD) | kpl | 1
Zemní práce
66 | Výkop pažené rýhy hl.do 2,0 m | m3 | 450 |  |  | 0
| (137+113)*1,2*1,5 | m3 | 450
67 | Pažení stěn rýhy pažené příložným pažením | m2 | 650 |  |  | 0
| (137+113)*1,3*2 | m2 | 650
68 | Pískové lože pod potrubí | m3 | 40 |  |  | 0
| (137+113)*1,5*0,1 | m3 | 40
69 | Obsyp PVC potrubí pískem | m3 | 90 |  |  | 0
| (137+113)*0,3*1,2 | m3 | 90
70 | Zásyp rýhy sypaninou | m3 | 320 |  |  | 0
| 450-40-90 | m3 | 320
71 | Výstražná folie | m | 250 |  |  | 0
| 137+113 | m | 250
72 | Výkop nepažené jámy pro vsakovací objekty a nádrž | m3 | 300 |  |  | 0
| (18,4*4,4*1,5)*1,5+(3,2*1,8*1,5)*1,5+(6,5*3,0*3,5)*1,5 | m3 | 299.565
73 | Štěrkopískové lože pod zásobní nádrž | m3 | 4 |  |  | 0
| (6,15+1)*(2,5+1)*0,15 | m3 | 3.7538
74 | Zásyp jámy nádrže zeminou | m3 | 50 |  |  | 0
| (6,5*3*3,5)*1,5-(6,15+1)*(2,5+1)*0,15-6,15*3,1*2,5 | m3 | 50.3375
75 | Oblázkový štěrk frakce 8/16 - lože pod vsakovací objekty | m3 | 10 |  |  | 0
| 3,5*2,3*0,1+18,8*4,8*0,1 | m3 | 9.829
76 | Oblázkový štěrk frakce 8/16 - obsyp vsakovacích objektů | m3 | 140 |  |  | 0
| (166-(18*4,2*0,36)-1)+(13-(3,2*1,6*0,36)-9) | m3 | 139.9408
77 | Odvoz suti a vybouraných hmot na skládku, včetně naložení na dopravní prostředek a složení na skládce do 1 km | m3 | 380 |  |  | 0
| 450-320+300-50 | m3 | 380
78 | příplatek za každý další 1 km | m3 | 380 |  |  | 0
| 380 | m3 | 380
79 | Poplatek za skládku | m3 | 380 |  |  | 0
| 380 | m3 | 380
5. Ostatní
80 | Revizní dvířka plastová 200x300mm | ks | 16 |  |  | 0
| 16 | ks | 16
81 | Kotvení potrubí | soub | 1 |  |  | 0
| 1 | soub | 1
82 | Zkoušky (zkouška pevnosti a těsnosti, čištění potrubí) | m | 1120 |  |  | 0
| 14+10+25+10+110+6+45+157+70+80+95 | m | 620
83 | Napojení nového potrubí PVC DN 200 do stávající revizní šachty (prádelna) | kpl | 1 |  |  | 0
| 1 | kpl | 1
84 | Přepojenní stáv.potrubí do nové plastové revizní šachty DN 400 (občerstvení) | kpl | 1 |  |  | 0
| 1 | kpl | 1
85 | Napojení potrubí PVC DN 200 do nové přípojkové revizní šachty | kpl | 1 |  |  | 0
| 1 | kpl | 1 |  |  | 0
0
Poznámky :
- v délkách potrubí je započteno ztratné cca 3,0 % - metráže potrubí jsou včetně veškerých tvarovek, kolen a odboček - střešní vtoky opatřit el.ohřevem - viz část EL - WC komplety jsou dodávány vč.rohových uzávěrů - tento výpis materiálu je pouze orientační, podrobný výpis zpracuje subdodavatel v rámci své přípravné montážní a dodavatelské dokumentace

## 03 6 Vodovod
Název stavby: | Revitalizace koupaliště Lhotka, Praha 4
Investor: | Městská část Praha 4
Místo stavby: | Praha 4, kú. Lhotka 728071
Stupeň: | Dokumentace pro provádění stavby
Projektová část: | D.1.4e zdravotechnické instalace
Projektant části: | SUNCAD s.r.o., náměstí Na Lužinách 3, 155 00 Praha 13
Položka | Popis | M.J. | Množství | Rerenční výrobek
Vodovod
1. Potrubí
1a. Vnitřní rozvody
| Pitná voda (SV, TV, cTV) |  |  |  | jedn.cena | cena celk.
1 | Potrubí celoplastové PP-RCT DN 15 (20x2,3 mm) vč. tepelné izolace min.tl. 9 mm | m | 33.5 | EVO PP-RCT – Wavin |  | 0
| 33,5 (viz PD) | m | 33.5
2 | Potrubí pro studenou vodu PP-RCT DN 20 (25x2,8 mm) vč. tepelné izolace min.tl. 9 mm | m | 36 | EVO PP-RCT – Wavin |  | 0
| 36 (viz PD) | m | 36
3 | Potrubí pro studenou vodu PP-RCT DN 25 (32x3,6 mm) vč. tepelné izolace min.tl. 13 mm | m | 86 | EVO PP-RCT – Wavin |  | 0
| 86 (viz PD) | m | 86
4 | Potrubí pro studenou vodu PP-RCT DN 32 (40x4,5 mm) vč. tepelné izolace min.tl. 13 mm | m | 34 | EVO PP-RCT – Wavin |  | 0
| 34 (viz PD) | m | 34
5 | Potrubí pro teplou vodu PP-RCT DN 10 (16x2,2 mm) vč. tepelné izolace min.tl. 30 mm | m | 6 | EVO PP-RCT – Wavin |  | 0
| 6 (viz PD) | m | 6
6 | Potrubí pro teplou vodu PP-RCT DN 15 (20x2,3 mm) vč. tepelné izolace min.tl. 30 mm | m | 10 | EVO PP-RCT – Wavin |  | 0
| 10 (viz PD) | m | 10
7 | Potrubí pro teplou vodu PP-RCT DN 20 (25x2,8 mm) vč. tepelné izolace min.tl. 33 mm | m | 68 | EVO PP-RCT – Wavin |  | 0
| 68 (viz PD) | m | 68
8 | Potrubí pro teplou vodu PP-RCT DN 25 (32x3,6mm) vč. tepelné izolace min.tl. 44 mm | m | 32 | EVO PP-RCT – Wavin |  | 0
| 32 (viz PD) | m | 32
9 | Potrubí pro teplou vodu PP-RCT DN 32 (40x4,5 mm) vč. tepelné izolace min.tl. 55 mm | m | 24 | EVO PP-RCT – Wavin |  | 0
| 24 (viz PD) | m | 24
Užitková voda
10 | Potrubí celoplastové PP-RCT DN 15 (16x2,2 mm) vč. tepelné izolace min.tl. 9 mm | m | 12 | EVO PP-RCT – Wavin |  | 0
| 12 (viz PD) | m | 12
11 | Potrubí pro studenou vodu PP-RCT DN 20 (25x2,8 mm) vč. tepelné izolace min.tl. 9 mm | m | 36 | EVO PP-RCT – Wavin |  | 0
| 36 (viz PD) | m | 36
12 | Potrubí pro studenou vodu PP-RCT DN 25 (32x3,6 mm) vč. tepelné izolace min.tl. 13 mm | m | 35 | EVO PP-RCT – Wavin |  | 0
| 35 (viz PD) | m | 35
Požární vodovod
13 | ocelové trubky pozink.závitové DN 25 (33,7x3,25 mm) vč. tepelné izolace min.tl. 13mm | m | 50 |  |  | 0
| 50 (viz PD) | m | 50
1b. Venkovní rozvody
Pitná voda
14 | Potrubí plastové PE 100 SDR 11 DN 40 (50x4,6 mm) | m | 105 |  |  | 0
| 105 (viz PD) | m | 105
15 | Potrubí plastové PE 100 SDR 11 DN 32 (40x3,7 mm) | m | 180 |  |  | 0
| 180 (viz PD) | m | 180
16 | Potrubí plastové PE 100 SDR 11 DN 25 (32x3,0 mm) | m | 15 |  |  | 0
| 15 (viz PD) | m | 15
17 | Potrubí plastové PE 100 SDR 11 DN 20 (25x3,0 mm) | m | 12 |  |  | 0
| 15 (viz PD) | m
Užitková voda
18 | Potrubí plastové PE 100 SDR 11 DN 25 (32x3,0 mm) | m | 685 |  |  | 0
| 685 (viz PD) | m | 658
2. Armatury a zařízení
2a. Pitná a užitková voda
19 | Vodoměr DN 20 (Qn=2,5 m3/hod) - měření užitkové vody | kpl | 1 |  |  | 0
| 1 (viz PD) | kpl | 1
20 | Mechanický filtr s transparentním tělem, vložka 50 mm - 1" (DN 25) | kpl | 1 |  |  | 0
| 1 (viz PD) | kpl | 1
21 | Mechanický filtr s transparentním tělem, vložka 5 mm - 1" (DN 25) | kpl | 1 |  |  | 0
| 1 (viz PD) | kpl | 1
22 | UV lampa s proudoznakem nebo průtokovým spínačem - 1" (DN 25) | kpl | 1 |  |  | 0
| 1 (viz PD) | kpl | 1
23 | Epanzomat v provedení pro pitnou vodu, stacionární, objem 200 litrů | kpl | 1 |  |  | 0
| 1 (viz PD) | kpl | 1
24 | Nepřímoohřívaný zásobník TV 1000 l - viz část ÚT | kpl | 0 |  |  | 0
| 0 (viz PD) | kpl | 0
25 | Připojovací souprava pro doplňováni systému ÚT - viz část ÚT | kpl | 0 |  |  | 0
| 0 (viz PD) | kpl | 0
26 | Cirkulační čerpadlo pro TV DN 20 vč.časového spínače (230V/3W) - 1x jako 100% záloha | kpl | 2 | Wilo Star Z20 časový spínač SK 601 |  | 0
| 2 (viz PD) | kpl | 2
27 | Elektrický tlakový zásobníkový ohřívač TV, závěsný 125 l | kpl | 1 |  |  | 0
| 1 (viz PD) | kpl | 1
28 | Automatické ponorné tlakové čerpadlo, vč.plovákového spínače, zpětné klapky, vestavěné ochrany proti chodu nasucho (Qmax 95 l/min, Hmax 46 m, 230 V/0,75kW) - zásobní nádrž užitkové vody | kpl | 1 | Easypump E-DEEP 1200 |  | 0
| 1 (viz PD) | kpl | 1
29 | Automatický pisoárový senzor vč. napájení (230 V, 50 Hz) (APS) | kpl | 6 |  |  | 0
| 6 (viz PD) | kpl | 6
30 | Směšovací baterie sprchová - nástěnná páková, vč. sprchového setu s tyčí (bez termostatické regulace) (SBN) | kpl | 13 |  |  | 0
| 13 (viz PD) | kpl | 13
31 | Směšovací baterie sprchová - nástěnná páková, vč. sprchového setu s tyčí (bez termostatické regulace) v provedení pro osoby tělesně postižené (SBNi) | kpl | 2 |  |  | 0
| 2 (viz PD) | kpl | 2
32 | Směšovací baterie dřezová - stojánková páková (DBS) | ks | 2 |  |  | 0
| 2 (viz PD) | ks | 2
33 | Směšovací baterie umyvadlová - stojánková páková (UBS) | ks | 11 |  |  | 0
| 11 (viz PD) | ks | 11
34 | Směšovací baterie umyvadlová - stojánková páková v provedení pro osoby tělesně postižené (UBSi) | ks | 2 |  |  | 0
| 2 (viz PD) | ks | 2
35 | Směšovací baterie umyvátková - stojánková páková (UmBS) | ks | 1 |  |  | 0
| 1 | ks | 1
36 | Směšovací baterie výlevková - nástěnná páková (VLBN) | ks | 2 |  |  | 0
| 2 (viz PD) | ks | 2
37 | Rohový ventil pro napojení stojánkových baterií DN 15 (RVU-15) | ks | 32 |  |  | 0
| 32 (viz PD) | ks | 32
38 | Rohový ventil pro napojení WC (RWV-15)* | ks | 16 |  |  | 0
| 16 (viz PD) | ks | 16
39 | Rohový ventil pro napojení WC (RWV(i)-15)* | ks | 2 |  |  | 0
| 2 (viz PD) | ks | 2
40 | Uzavírací ventil s napojením na hadici (VH-15) | ks | 2 |  |  | 0
| 2 (viz PD) | ks | 2
41 | Elektromagnetický ventil DN 25 vč. řídící jednotky | ks | 1 |  |  | 0
| 1 (viz PD) | ks | 1
42 | Kulový kohout DN 15 (KK-15) | ks | 10 |  |  | 0
| 10 (viz PD) | ks | 10
43 | Kulový kohout DN 20 (KK-20) | ks | 11 |  |  | 0
| 11 (viz PD) | ks | 11
44 | Kulový kohout DN 25 (KK-25) | ks | 10 |  |  | 0
| 10 (viz PD) | ks | 10
45 | Kulový kohout DN 25 (KK-25) - hlavní uzávěr užitkové vody - vstupní objekt | ks | 1 |  |  | 0
| 1 (viz PD) | ks | 1
46 | Kulový kohout DN 32 (KK-32) | ks | 3 |  |  | 0
| 3 (viz PD) | ks | 3
47 | Kulový kohout DN 32 (KK-32) - hlavní uzávěr pitné vody - hlavní objekt | ks | 1 |  |  | 0
| 1 (viz PD) | ks | 1
48 | Kulový kohout s vypouštěním DN 20 (KKV-20) | ks | 1 |  |  | 0
| 1 (viz PD) | ks | 1
49 | Termostatický vyvažovací ventil na cirkulaci DN 10 (VVC-10) | ks | 1 |  |  | 0
| 1 (viz PD) | ks | 1
50 | Termostatický vyvažovací ventil na cirkulaci DN 15 (VVC-15) | ks | 1 |  |  | 0
| 1 (viz PD) | ks | 1
51 | Zpětný ventil DN 20 (ZV-20) | ks | 3 |  |  | 0
| 3 (viz PD) | ks | 3
52 | Zpětný ventil DN 25 (ZV-25) | ks | 1 |  |  | 0
| 1 (viz PD) | ks | 1
53 | Zpětný ventil DN 32 (ZV-32) | ks | 1 |  |  | 0
| 1 (viz PD) | ks | 1
54 | Pojistný ventil DN 20 (PV-20) | ks | 1 |  |  | 0
| 1 (viz PD) | ks | 1
55 | Pojistný ventil DN 32 (PV-32) | ks | 1 |  |  | 0
| 1 (viz PD) | ks | 1
2b. Požární vodovod
56 | Oddělovač systémů typu BA DN 25 | kpl | 1 |  |  | 0
| 1 (viz PD) | kpl | 1
57 | Šikmý uzavírací ventil pro oddělovač systémů DN 25 | kpl | 2 |  |  | 0
| 2 (viz PD) | kpl | 2
58 | Hydrantový systém s tvarově stálou hadicí - D 25/30 vč.kulového kohoutu s třípolohovou uzavírací proudnicí, Æ hubice min. 6 mm, průtoku min 0,3 l/s (min. 0,2 MPa), rozměr skříně 710x710x245 mm | kpl | 2 |  |  | 0
| 2 (viz PD) | kpl | 2
59 | Požární zkouška a plombování hydrantové skříně | kpl | 2 |  |  | 0
| 2 (viz PD) | kpl | 2
3. Venkovní zařízení a objekty
60 | Armaturní šachta plastová DN 600 (pitná voda) šachtová korugované roura DN 600, l = 1-2 m, vč těsnění | kpl | 1 |  |  | 0
| 1 (viz PD) | kpl | 1
61 | Armaturní šachta plastová DN 600 (užitková) šachtová korugované roura DN 600, l = 1-2 m, vč těsnění | kpl | 4 |  |  | 0
| 4 (viz PD) | kpl | 4
62 | Betonový roznášecí prstenec | kpl | 6 |  |  | 0
| 6 (viz PD) | kpl | 6
63 | Litinový poklop pojezdný Æ 600 mm, třída zatížení B125 | kpl | 1 |  |  | 0
| 1 (viz PD) | kpl | 1
64 | Litinový poklop pochozí Æ 600 mm, třída zatížení A15 | kpl | 5 |  |  | 0
| 5 (viz PD) | kpl | 5
65 | Šoupě přírubové krátké, litina, 1" (DN 25) (Š-25) | kpl | 2 |  |  | 0
| 2 (viz PD) | kpl | 2
66 | Šoupě přírubové krátké, litina, 5/4" (DN 32) (Š-32) | kpl | 2 |  |  | 0
| 2 (viz PD) | kpl | 2
67 | Zemní souprava pro šoupě, teleskopická | kpl | 4 |  |  | 0
| 4 (viz PD) | kpl | 4
68 | Uliční poklop pro zemní soupravu, litinový, pro zatížení B125 | kpl | 4 |  |  | 0
| 4 (viz PD) | kpl | 4
69 | Zahradní ventil DN 25 s připojením na hadici (VH-25) - v armaturní šachtě (odběrné místo pro užitkovou vodu v každé šachtě 2x kohout pro užitkovou vodu z odkalení a ze zásobní nádrže) | kpl | 8 |  |  | 0
| 8 (viz PD) | kpl | 8
4. Zemní práce
70 | Výkop pažené rýhy hl.do 1,5m | m3 | 560 |  |  | 0
| (62+41+33+91)*1,5*1,2+(8+37+8+6+99)*0,8*1,2 | m3 | 560.28
71 | Pažení stěn rýhy pažené příložným pažením | m2 | 1402 |  |  | 0
| 2*((62+41+33+91)*1,5*1,5+(8+37+8+6+99)*0,8*1,5) | m2 | 1401.9
72 | Pískové lože pod potrubí | m3 | 70 |  |  | 0
| (62+41+33+91)*1,5*0,15+(8+37+8+6+99)*0,8*0,15 | m3 | 70.035
73 | Obsyp PVC potrubí pískem | m3 | 140 |  |  | 0
| (62+41+33+91)*1,5*0,3+(8+37+8+6+99)*0,8*0,3 | m3 | 140.07
74 | Zásyp rýhy sypaninou | m3 | 350 |  |  | 0
| 560-70-140 | m3 | 350.175
75 | Výstražná folie | m | 385 |  |  | 0
| 62+41+33+91+8+37+8+6+99 | m | 385
76 | Odvoz suti a vybouraných hmot na skládku, včetně naložení na dopravní prostředek a složení na skládce do 1 km | m3 | 210 |  |  | 0
| 560-350 | m3 | 210.28
77 | příplatek za každý další 1 km | m3 | 210 |  |  | 0
| 560-350 | m3 | 210
78 | Poplatek za skládku | m3 | 210 |  |  | 0
| 560-350 | m3 | 210
| 5. Ostatní |  |  |  |  | 0
79 | Revizní dvířka plastová 300x300mm | ks | 7 |  |  | 0
| 7 (viz PD) | ks | 7
80 | Revizní dvířka plastová 400x400mm | ks | 3 |  |  | 0
| 3 (viz PD) | ks | 3
81 | Tlaková zkouška potrubí | m | 1460 |  |  | 0
| 33,5+36+86+34+6+10+68+32+24+12+36+35+50+105+180+15+12+685 | m | 1459.5
82 | Desinfekce a proplach vodovodu | m | 1460 |  |  | 0
| 33,5+36+86+34+6+10+68+32+24+12+36+35+50+105+180+15+12+685 | m | 1459.5
83 | Kotvení potrubí | kpl | 1 |  |  | 0
| 1 (viz PD) | kpl | 1
84 | Ocelová chránička Ø 100 mm, L = 0,5m | ks | 4 |  |  | 0
| 4 (viz PD) | ks | 4
0
Poznámky :
- v délkách potrubí je započteno ztratné cca 3,0 % - metráže potrubí jsou včetně veškerých tvarovek, kolen a odboček - *WC komplety jsou dodávány vč.rohových uzávěrů - hydrantové systémy jsou dodávány vč.kulových kohoutů - tento výpis materiálu je pouze orientační, podrobný výpis zpracuje subdodavatel v rámci své přípravné montážní a dodavatelské dokumentace

## 03 7 Elektroinstalace
KRYCÍ LIST SOUPISU | [8 empty] | v --- níže se nacházejí doplnkové a pomocné údaje k sestavám --- v
| Stavba: |  | Revitalizace koupaliště Lhotka, Praha 4
| Profese: |  | D1.4.f - Elektroinstalace silnoproudé
| Místo: |  | Koupaliště Lhotka
| Zoodpovědný projektant: |  | Josef Tietz
| Projektant: |  | Jiří Flosman
Poznámka:
| Cena bez DPH |  | 0
REKAPITULACE ČLENĚNÍ SOUPISU PRACÍ A MATERIÁLU
| Stavba: |  | Revitalizace koupaliště Lhotka, Praha 4
| Profese: |  | D1.4.f - Elektroinstalace silnoproudé
| Místo: |  | Koupaliště Lhotka
| Zoodpovědný projektant: |  | Josef Tietz
| Projektant: |  | Jiří Flosman
| Náklady soupisu celkem | [6 empty] | 0 | [10 empty] | -1
| Rozvaděč R1 (Hlavní budova) | [6 empty] | 0
| Rozvaděč R2 (Vstupní budova) | [6 empty] | 0
| Ochrana objektu Hlavní budovy před bleskem | [6 empty] | 0
| Systém podlahového topení ve Vstupní budově | [6 empty] | 0
| Elektrické přístroje silnoproud | [6 empty] | 0
| Elektrické přístroje slaboproud | [6 empty] | 0
| Měření a regulace | [6 empty] | 0
| Přístupový systém | [6 empty] | 0
| Systém nouzového volání | [6 empty] | 0
| Umělé osvětlení | [6 empty] | 0
| Kabely a kabelové trasy silnoproud | [6 empty] | 0
| Areálové osvětlení | [6 empty] | 0
| Areálový rozhlas | [6 empty] | 0
| ZTI | [6 empty] | 0
| Výkopové práce | [6 empty] | 0
| Práce | [6 empty] | 0
SOUPIS PRACÍ A MATERIÁLU
| Stavba: |  | Revitalizace koupaliště Lhotka, Praha 4
| Profese: |  | D1.4.f - Elektroinstalace silnoproudé
| Místo: |  | Koupaliště Lhotka
| Zoodpovědný projektant: |  | Josef Tietz
| Projektant: |  | Jiří Flosman
Poznámky:
| Náklady soupisu celkem | [6 empty] | 0 |  |  |  | #REF! |  | #REF! |  | #REF! |  | D | -1 | [7 empty] | #REF!
PČ | Typ | Kód | Popis | Dodavatel | MJ | Množství | J.cena [CZK] | Cena celkem [CZK] | Poznámka | DPH | J. Nh [h] | Nh celkem [h] | J. hmotnost [t] | Hmotnost celkem [t] | J. suť [t] | Suť Celkem [t]
Rozvaděč R1 (Hlavní budova) | [7 empty] | 0
1 | M | Rozvaděč R1, včetně vnitřní výbavy (krycí desky, DIN lišty, úchytky, hřebeny 3f) | Rozvaděč pod omítkou, rozměry dle výkresové dokumentace | N/A | ks | 1 |  | 0
2 | M | Třífázový jistič 50A/B/3 | Hlavní jistič ve funkci hlavního vypínače | N/A | ks | 1 |  | 0
3 | M |  | Vypínací spoušť, příslušenství jističe | N/A | ks | 1 |  | 0
4 | M | Kombinovaný svodič přepětí B + C | Přepěťová ochrana B+C | N/A | ks | 1 |  | 0
5 | M | Elektroměr na DIN lištu pro přímé měření činné složky, 3f |  | N/A | ks | 2 |  | 0
6 | M | Třífázový jistič 16A/B/3 | 3f jistič 16A/B | N/A | ks | 1 |  | 0
7 | M | Třífázový jistič 16A/C/3 | 3f jistič 16A/C | N/A | ks | 1 |  | 0
8 | M | Třífázový jistič 10A/C/3 | 3f jistič 10A/C | N/A | ks | 2 |  | 0
9 | M | Jednofázový jistič 25A/B | 1f jistič 25A/B | N/A | ks | 1 |  | 0
10 | M | Jednofázový jistič 16A/B | 1f jistič 16A/B | N/A | ks | 14 |  | 0
11 | M | Jednofázový jistič 16A/C | 1f jistič 16A/C | N/A | ks | 1 |  | 0
12 | M | Jednofázový jistič 10A/C | 1f jistič 10A/C | N/A | ks | 15 |  | 0
13 | M | Jednofázový jistič 6A/B | 1f jistič 6A/B | N/A | ks | 6 |  | 0
14 | M | Proudový chránič selektivní | Proudový chránič 40A typ S 4P 30mA | N/A | ks | 2 |  | 0
15 | M | Proudový chránič | Proudový chránič 25A typ AC 4P 30mA | N/A | ks | 3 |  | 0
16 | M | Impulzní relé pro ovládání z více míst |  |  | ks | 1 |  | 0
Rozvaděč R2 (Vstupní budova) | [7 empty] | 0
17 | M | Rozvaděč R2, včetně vnitřní výbavy (krycí desky, DIN lišty, úchytky, hřebeny 3f) | Rozvaděč pod omítkou, rozměry dle výkresové dokumentace | N/A | ks | 1 |  | 0
18 | M | Třífázový jistič 25A/B/3 | Hlavní jistič ve funkci hlavního vypínače | N/A | ks | 1 |  | 0
19 | M |  | Vypínací spoušť, příslušenství jističe | N/A | ks | 1 |  | 0
20 | M | Kombinovaný svodič přepětí B + C | Přepěťová ochrana B+C | N/A | ks | 1 |  | 0
21 | M | Třífázový jistič 20A/B/3 | 3f jistič 20A/B | N/A | ks | 1 |  | 0
22 | M | Třífázový jistič 16A/B/3 | 3f jistič 16A/B | N/A | ks | 1 |  | 0
23 | M | Jednofázový jistič 20A/C | 1f jistič 20A/C | N/A | ks | 1 |  | 0
24 | M | Jednofázový jistič 16A/B | 1f jistič 16A/B | N/A | ks | 7 |  | 0
25 | M | Jednofázový jistič 16A/C | 1f jistič 16A/C | N/A | ks | 2 |  | 0
26 | M | Jednofázový jistič 10A/C | 1f jistič 10A/C | N/A | ks | 6 |  | 0
27 | M | Jednofázový jistič 6A/B | 1f jistič 6A/B | N/A | ks | 5 |  | 0
28 | M | Proudový chránič selektivní | Proudový chránič 40A typ S 4P 30mA | N/A | ks | 1 |  | 0
29 | M | Proudový chránič | Proudový chránič 25A typ AC 4P 30mA | N/A | ks | 3 |  | 0
30 | M | Instalační stykač 230V/1f |  |  | ks | 2 |  | 0
Ochrana objektu Hlavní budovy před bleskem | [7 empty] | 0
31 | M | Svodový drát AlMgSi pr.8 | 1kg=7,4m | N/A | kg | 21 |  | 0
32 | M | Svodový drát AlMgSi pr.10 | 1kg=1,6m | N/A | kg | 15 |  | 0
33 | M | Drát CY16 | propojení zemniče s HOP | N/A | m | 30 |  | 0
34 | M | Zemní pás FeZn 30/4 |  | N/A | m | 160 |  | 0
35 | M | Svorka zkušební SZ |  | N/A | ks | 8 |  | 0
36 | M | Svorka okapová SO |  | N/A | ks | 8 |  | 0
37 | M | Svorka spojovací SS |  | N/A | ks | 20 |  | 0
38 | M | Svorka křížová SK |  | N/A | ks | 6 |  | 0
39 | M | Svorka SR |  | N/A | ks | 8 |  | 0
40 | M | Podpěra vedení PV23 |  | N/A | ks | 70 |  | 0
41 | M | Podpěra vedení PV1a-30 |  | N/A | ks | 40 |  | 0
42 | M | Ochranný úhelník 1,7m |  | N/A | ks | 8 |  | 0
43 | M | Držák ochranného úhelníku |  | N/A | ks | 16 |  | 0
44 | M | Komplet oddáleného jímače | Pro VZT jednotku na střeše | N/A | kpl | 1 |  | 0
45 | M | Doplňující materiál |  | N/A | kpl | 1 |  | 0
Systém podlahového topení ve Vstupní budově | [7 empty] | 0
46 | M | Programovatelný termostat | Termostat s podlahovým a prostorovým čidlem, který bude snímat teplotu referenční místnosti | N/A | ks | 1 |  | 0
47 | M | Topné kabely 80W/m2 | Dvoužilové s ochranným opředením, délka topné části 7m, napájení 230V, přívod 2m | N/A | ks | 10 |  | 0
48 | M | Fixace topných kabelů |  |  | kpl | 1 |  | 0
49 | M | Obvodová dilatace |  |  | kpl | 1 |  | 0
Přehled délek a výkonů – rozložení topných kabelů v jednotlivých místnostech + podrobný položkový rozpočet je třeba upravit před realizací
Elektrické přístroje silnoproud | [7 empty] | 0
50 | M | Jednopólové tlačítko - komplet |  | N/A | ks | 5 |  | 0
51 | M | Vypínač jednopólový č.1, bílý komplet | Vypínač jednopólový | N/A | ks | 25 |  | 0
52 | M | Vypínač střídavý č.6, bílý komplet | Vypínač střídavý | N/A | ks | 20 |  | 0
53 | M | Vypínač křížový č.7, bílý komplet | Vypínač křížový | N/A | ks | 3 |  | 0
54 | M | Vypínač sériový č.5, bílý komplet | Vypínač sériový | N/A | ks | 2 |  | 0
55 | M | Total stop tlačítko | instalace na povrch, 1xNO, 1xNC, žluté tělo a červený ovladač, IP55, součástí dodávky plexo krabice | N/A | ks | 2 |  | 0
56 | M | Stropní čidlo pohybu |  | N/A | ks | 2 |  | 0
57 | M | Zásuvka 230V/16A | Zásuvka jednonásobná pro zapuštěnou montáž - běžné obvody, barva bílá | N/A | ks | 9 |  | 0 |  | základní |  |  | 0 | 0 | 0.4 | 0 | 4 | K | 2 | ROZPOCET | 0 | 0 | 0 | 0 | 0 | 1 | 0 | 4 | 1252024583
58 | M | Zásuvka 230V/16A | Zásuvka jednonásobná pro zapuštěnou montáž - pc obvody, barva hnědá | N/A | ks | 2 |  | 0 |  | základní |  |  | 0 | 0 | 0.4 | 0 | 4 | K | 2 | ROZPOCET | 0 | 0 | 0 | 0 | 0 | 1 | 0 | 4 | 1252024583
59 | M | Zásuvka 230V/16A | Zásuvka jednonásobná pro zapuštěnou montáž - s přepěťovou ochranou (vždy 1.zásuvka na přívodu z jištěného okruhu) - barva hnědá, okruh X11 | N/A | ks | 1 |  | 0 |  | základní |  |  | 0 | 0 | 0.4 | 0 | 4 | K | 2 | ROZPOCET | 0 | 0 | 0 | 0 | 0 | 1 | 0 | 4 | 1252024583
60 | M | Zásuvka 230V/16A, IP 44 |  | N/A | ks | 2 |  | 0
61 | M | Rámeček | Rámeček jednonásobný, barva bílá | N/A | ks | 42 |  | 0 |  | základní |  |  | 0 | 0 | 0.4 | 0 | 4 | K | 2 | ROZPOCET | 0 | 0 | 0 | 0 | 0 | 1 | 0 | 4 | 1252024583
62 | M | Rámeček | Rámeček dvounásobný - vodorovný, barva bílá | N/A | ks | 5 |  | 0 |  | základní |  |  | 0 | 0 | 0.4 | 0 | 4 | K | 2 | ROZPOCET | 0 | 0 | 0 | 0 | 0 | 1 | 0 | 4 | 1252024583
63 | M | Rámeček | Rámeček čtyřnásobný - vodorovný | N/A | ks | 4 |  | 0
64 | M | Rámeček | Rámeček pětinásobný - vodorovný | N/A | ks | 3 |  | 0
65 | M | Automatický hlásič požáru opticko kouřový |  | N/A | ks | 4 |  | 0
66 | M | Infračervený splachovač pisoáru s elektronikou ALS, 24V DC |  | N/A | ks | 5 |  | 0
67 | M | Externí zdroj pro max.5 pisoárů |  | N/A | ks | 1 |  | 0
68 | M | Krabice s víčkem pro HOP 250/1, s víčkem | krabice pro umístění svorkovnice HOP | N/A | ks | 2 |  | 0
69 | M | Svorkovnice ekvipotenciální | Svorkovnice pro hlavní pospojování | N/A | ks | 2 |  | 0
Elektrické přístroje slaboproud | [7 empty] | 0
70 | M | Instalační kabel CAT6 UTP PVC | datový kabel | N/A | m | 100 |  | 0
71 | M | Koax. kabel 6,9mm | 1 balení = 250m, cena za 1m=13Kč, nutno objednat celé balení | N/A | kpl | 1 |  | 0
72 | M | Kabel HDMI délka 10m |  | N/A | kpl | 1 |  | 0
73 | M | Přepěťová ochrana koax. kabelu |  | N/A | ks | 1 |  | 0
74 | M | PVC ohebná trubka pr.23mm | na protažení slaboproudých kabelů | N/A | m | 100 |  | 0
75 | M | Zásuvka datová 2x RJ45 bílá | zásuvka 2xRJ45 komplet | N/A | ks | 3 |  | 0
76 | M | Koncová zásuvka | Třívývodová koncová TV/FM/SAT zásuvka určena pro rozvod signálu v STA a pro individuální příjem, bez krytu | N/A | ks | 4 |  | 0
77 | M | Switch 8 port |  | N/A | ks | 1 |  | 0
78 |  | Digitální hodiny | Exteriérové digitální hodiny (panel umístěný na vstupní budově) | N/A | ks | 1 |  | 0
79 |  | Digitální teploměr | Digitální displej umístěný na vstupní budově pro zobrazení aktuální teploty vzduchu | N/A | ks | 1 |  | 0
Zařízení STA a anténní systém nejsou předmětem cenové nabídky
Měření a regulace | [7 empty] | 0 |  |  |  | #REF! |  | #REF! |  | #REF! | 1 | D | 1 | ROZPOCET | [6 empty] | #REF!
80 | M | Ekvitermní regulátor | regulátor pro 1 směšovaný okruh a 1 nesměšovaný okruh, servopohon na směšocaném okruhu ovládaný analogově nebo 3b | N/A | ks | 1 |  | 0
81 | M | Příložné čidlo teploty | čidlo teploty na 2 okruzích | N/A | ks | 2 |  | 0
82 | M | Čidlo teploty TUV | měření teploty v zásobnících | N/A | ks | 3 |  | 0
83 | M | Čidlo teploty venkovní | ekvitermní čidlo teploty | N/A | ks | 1 |  | 0
84 | M | Ovládací panel |  | N/A | ks | 1 |  | 0
Servopohony včetně ventilů + oběhová čerpadla jsou v dodávce profese ÚT
Přístupový systém | [7 empty] | 0 |  |  |  | #REF! |  | #REF! |  | #REF! | 1 | D | 1 | ROZPOCET | [6 empty] | #REF!
85 | M+P | Instalace systému včetně dodávky a SW prací | viz. Příloha č.7 - Specifikace přístupový systém | N/A | kpl | 1 |  | 0
Systém nouzového volání | [7 empty] | 0 |  |  |  | #REF! |  | #REF! |  | #REF! | 1 | D | 1 | ROZPOCET | [6 empty] | #REF!
86 | M | Volací tlačítko s LED |  | N/A | ks | 2 |  | 0
87 | M | Signalizace nouzového volání |  | N/A | ks | 2 |  | 0
88 | M | Kontrolní modul s alarmem |  | N/A | ks | 1 |  | 0
89 | M | Transformátor 230V/15V (2A) | zdroj pro signalizační moduly, zdroj zabudován v instalační krabici | N/A | ks | 1 |  | 0
Umělé osvětlení | [7 empty] | 0 |  |  |  | #REF! |  | #REF! |  | #REF! | 1 | D | 1 | ROZPOCET | [6 empty] | #REF!
90 | M | Zářivkové svítidlo 4xT8/18W G13 | trubice nejsou součástí dodávky | N/A | ks | 47 |  | 0
91 | M | Downlight 2x26W | zářivkové podhledové svítidlo, cena bez zdroje | N/A | ks | 32 |  | 0
92 | M | Přisazené zářivkové svítidlo 2x35W, IP65 | cena bez trubic | N/A | ks | 4 |  | 0
93 | M | Venkovní osvětlení s integrovaným soumrakovým čidlem |  | N/A | ks | 4 |  | 0
94 | M | Osvětlení nad umyvadly | 2x32W, G9, LED | N/A | ks | 2 |  | 0
Konečná volba svítidel je na schválení investora nebo architekta.
Kabely a kabelové trasy silnoproud | [7 empty] | 0 |  |  |  | #REF! |  | #REF! |  | #REF! | 1 | D | 1 | ROZPOCET | [6 empty] | #REF!
95 | M | CYKY-J 4x25 |  | N/A | m | 60 |  | 0
96 | M | CYKY-J 5x6 |  | N/A | m | 170 |  | 0
97 | M | CYKY-J 5x4 |  | N/A | m | 130 |  | 0
98 | M | CYSY-J 5x4 |  | N/A | m | 2 |  | 0
99 | M | CYKY-J 5x2,5 |  | N/A | m | 40 |  | 0
100 | M | CYKY-J 3x4 |  | N/A | m | 100 |  | 0
101 | M | CYKY-J 3x2,5 |  | N/A | m | 800 |  | 0
102 | M | CYKY-J 3x1,5 |  | N/A | m | 800 |  | 0 |  | základní |  |  | 0 | 0 | 0.4 | 0 | 4 | K | 2 | ROZPOCET | 0 | 0 | 0 | 0 | 0 | 1 | 0 | 4 | 1252024583
103 | M | CYKY 3Cx1,5 |  | N/A | m | 50 |  | 0
104 | M | CYKY-O 3x1,5 |  | N/A | m | 10 |  | 0
105 | M | CYKY-O 2x1,5 |  | N/A | m | 40 |  | 0
106 | M | JYTY 2x1 |  | N/A | m | 30 |  | 0
107 | M | CY10 zž |  | N/A | m | 50 |  | 0
108 | M | CY6 zž |  | N/A | m | 50 |  | 0
109 | M | CY4 zž |  | N/A | m | 50 |  | 0
110 | M | Drátěný žlab 60x60, 1ks=3m (vedení silnoproudé kabeláže v podhledu) | Drážený žlab vedený v podhledu hlavní a vstupní budovy | N/A | ks | 80 |  | 0
111 | M | Rychlospojka (2ks na jeden žlab) |  | N/A | ks | 160 |  | 0
112 | M | Závěs (2ks na jeden žlab) |  | N/A | ks | 160 |  | 0
113 | M | Závitová tyč pr. 8mm (1ks=2m) |  | N/A | ks | 40 |  | 0
114 | M | Kotva |  | N/A | ks | 40 |  | 0
115 | M | Elektroinstalační trubka P16 |  | N/A | ks | 200 |  | 0
116 | M | Spojovací materiál |  | N/A | kpl | 1 |  | 0
117 | M | Drobný instalační materiál |  | N/A | kpl | 1 |  | 0
Areálové osvětlení | [7 empty] | 0 |  |  |  | #REF! |  | #REF! |  | #REF! | 1 | D | 1 | ROZPOCET | [6 empty] | #REF!
118 | M | Stožár areálového osvětlení | viz. Vzorový vzorový výkres | N/A | kpl | 7 |  | 0
119 | M | Svítidlo | viz. Specifikace stožárového svítidla | N/A | kpl | 7 |  | 0
120 | M | Elektrovýzbroj sloupu | Stožárová výzbroj vč. krytu a pojistek |  | kpl | 7 |  | 0
121 | M | Směs betonu C12/15 na základ pilíře | základ pro sloup VO (0,3m3=1ks) | N/A | m3 | 2.1 |  | 0
122 | M | CYKY-J 3x4 | Kabel k osvětlení | N/A | m | 350 |  | 0
123 | M | CYKY-J 3x1,5 | Kabel ze svorkovnice ke svítidlu | N/A | m | 28 |  | 0
Areálový rozhlas | [7 empty] | 0 |  |  |  | #REF! |  | #REF! |  | #REF! | 1 | D | 1 | ROZPOCET | [6 empty] | #REF!
124 | M | Ústředna 100V rozhlasu | Stručný popis: 2 line + 3 mic vstupy, 3 zóny, 180 W, priorita, přehrávač MP3, SD + USB čtečka, tuner, Bluetooth, IR dálkové ovládání, vysoká kvalita reprodukce | N/A | ks | 1 |  | 0
125 | M | Přepážkový mikrofon | Stručný popis: mikrofon se základnou, 60 – 18 000 Hz, indikace napájení a aktivace, nastavitelný gong, vlastní napájení z 230 V nebo baterie, kardioidní směr. Charakteristika | N/A | ks | 1 |  | 0
126 | M | Reproduktor | osazeno 6,5″ reproduktory zatížitelnost 20 / 40 W rms/max impedance min. 500 Ω ekv. citlivost 94 dB / 1W, 1m frekv. pásmo 140 – 15 000 Hz krytí IP 44 černobílé provedení rozměry 227×520×125 mm hmotnost 5 kg | N/A | ks | 14 |  | 0
127 | M | CYKY 2Ax2,5 | propojovací kabel mezi reproduktory | N/A | m | 600 |  | 0
128 | M | Příslušenství | (jack konektory, signálové kabely, miska signálová, regulátor hlasitosti) | N/A | ks | 1 |  | 0
129 | P | Posouzení a nastavení na místě za účasti akustického technika |  | N/A | kpl | 1 |  | 0
ZTI | [7 empty] | 0 |  |  |  | #REF! |  | #REF! |  | #REF! | 1 | D | 1 | ROZPOCET | [6 empty] | #REF!
130 | M | Rozvaděče s venkovním provedením pro napájení zařízení ZTI | Přístrojová skříň IP65/4M, Plastová, Plastová průhledná dvířka, RAL 7035 šedá, Polykarbonát | N/A | ks | 2 |  | 0
131 | M | Elektrická výzbroj dle schématu zapojení |  | N/A | kpl | 2 |  | 0
132 | M | Ovládací prvky na dveřích rozvaděče | uzamykatelné pro spouštění vybraných čerpadel | N/A | kpl | 2 |  | 0
133 | M | Servisní zásuvka 230V/16A |  | N/A | kpl | 2 |  | 0
134 | M | Temperace univtř rozvaděče |  | N/A | kpl | 2 |  | 0
135 | M+P | Uzemnění |  | N/A | kpl | 2 |  | 0
Výkopové práce | [7 empty] | 0 |  |  |  | #REF! |  | #REF! |  | #REF! | 1 | D | 1 | ROZPOCET | [6 empty] | #REF!
136 | P | Výkop kabel.rýhy 35x80 cm ručně,zem.třídy 3 |  | N/A | m | 450 |  | 0
137 | P | Zához kabel. rýhy 35x60 cm ručně, zem.třídy 3 |  | N/A | m | 450 |  | 0
138 | P | Kab.lože písek S.35 cm,pe pas 170mm |  | N/A | m | 450 |  | 0
139 | P | Nakládání výkopku do 100m3,zem.1-4 |  | N/A | m3 | 224 |  | 0
140 | P | Zřízení a odstranění provizorní lávky |  | N/A | ks | 5 |  | 0
141 | P | Výkop jámy ručně,zemina třídy 3-4 - výkop jámy pro světelné body |  | N/A | m3 | 5 |  | 0
142 | P | Zához jámy ručně, zemina třídy 3-4 |  | N/A | m3 | 5 |  | 0
143 | P | Hutnění zeminy strojně, vrstva 20cm |  | N/A | m3 | 30 |  | 0
144 | P | Odvoz a likvidace zeminy vč. skládkovného |  | N/A | m3 | 50 |  | 0
145 | P | Osetí povrchu trávou |  | N/A | m2 | 160 |  | 0
146 | P | Fólie výstražná z PVC, šířka 33cm |  | N/A | m | 450 |  | 0
147 | P | Zemní pás FeZn 30/4 |  | N/A | m | 300 |  | 0
148 | P | Zajištění kabelu při křížení |  | N/A | kpl | 1 |  | 0
149 | P | Koordinace s ostatními IS |  | N/A | kpl | 1 |  | 0
Práce | [7 empty] | 0 |  |  |  | #REF! |  | #REF! |  | #REF! | 1 | D | 1 | ROZPOCET | [6 empty] | #REF!
150 | P | Osazení a instalace rozvaděče R1, R2 | osazení, prodrátování, instalace všech prvků, označení | N/A | kpl | 2 |  | 0
151 | P | Instalace elektro zařízení silnoproud | instalace zásuvek, vypínačů | N/A | kpl | 1 |  | 0
152 | P | Instalace svítidel | instalace svítidel (kotvení, montáž, připojení) | N/A | kpl | 1 |  | 0
153 | P | Kabelové trasy silnoproudu vč. Ukončení (vnitřní část) | instalace, žlabů, kotvení, pospojení vč. tahání silnoproudé kabeláže | N/A | kpl | 1 |  | 0
154 | P | Úpravy ve stávající pojistkové skříni |  | N/A | kpl | 1 |  | 0
155 | P | Provedení ochrany před bleskem |  | N/A | kpl | 1 |  | 0
156 | P | Stavební přípomocné práce (vrtání, dážkování stěn, ...) |  | N/A | kpl | 1 |  | 0
157 | P | Instalace a nastavení systému podlahového topení |  | N/A | kpl | 1 |  | 0
158 | P | Instalace regulačního systému MaR | Instalace regulátoru,včetně instalace čidel a jejich připojení k regulátoru, připojení akčních prvků systémů, propojení s plynovými kotli | N/A | kpl | 1 |  | 0
159 | P | Nastavení, oživení a zaregulování soustavy vytápění |  | N/A | kpl | 1 |  | 0
160 | P | Zaškolení obsluhy, vytvoření návodu k obsluze |  | N/A | kpl | 1 |  | 0
161 | P | Instalace, propojení a zprovoznění systému nouzového volání |  | N/A | kpl | 1 |  | 0
162 | P | Montáž stožárů areálového osvětlení a jejich připojení včetně uzemnění |  | N/A | ks | 7 |  | 0
163 | P | Instalace svítidel areálového osvětlení |  | N/A | ks | 7 |  | 0
164 | P | Instalace zařízení areálového rozhlasu | Instalace a připojení 100V ústředny a periférií, nastavení a oživení systému | N/A | kpl | 1 |  | 0
165 | P | Instalace reproduktorů na sloupy areálového osvětlení | Instalace vč. Zapojení | N/A | kpl | 14 |  | 0
166 | P | Instalace rozvaděčů vč. Vyzbrojení a zapojení pro potřeby ZTI | Instalace vč. Zapojení | N/A | kpl | 2 |  | 0
Dodavatel (uchazeč) o vyspecifikovanou část se zavazuje překontrolovat výkaz výměr s příslušnou projektovou dokumentací
které nelze samostatně vydat a jsou na sebe přímo vázány.
Případné rozpory VV a PD, či položky dle vlastní zkušenosti z realizace zahrne do svého rozpočtu!

## 04 12 Pol
Tabulka výkazu výměr
Akce: SADOVÉ ÚPRAVY KOUPALIŠTĚ LHOTKA
Poř. Č. | název | velikost | jedn. | cena / jedn. | Cena celkem
Rostlinný materiál navržených výsadeb
1 | stromy | 14 - 16 | 60 |  | 0
60 (viz PD)
2 | stromy | 12 - 14 | 6 |  | 0
6 (viz PD)
3 | jehličnaté stromy |  | 4 |  | 0
4 (viz PD)
4 | jehličnaté keře |  | 19 |  | 0
19 (viz PD)
5 | keře solitérní | 80 - 100 | 13 |  | 0
13 (viz PD)
6 | keře velké | 60 - 80 | 800 |  | 0
800 (viz PD)
7 | keře malé, půdopokryvné | 40 - 60 | 1500 |  | 0
1500 (viz PD)
| celkem | Kč |  |  | 0
| Práce/materiál | MJ | počet | cena / MJ | cena celkem
Kácení stromů (viz dendrologický průzkum)
8 | soliterní stromy podléhající povolení žp | ks | 53 |  | 0
53 (viz PD)
9 | odstranění keřů a náletových skupin | m² | 4100 |  | 0
4100 (viz PD)
10 | odstranění pařezů /frézování/ | m² | 500 |  | 0
500 (viz PD)
11 | Řez stromů prováděný lezeckou technikou-kategorie II | ks | 35 |  | 0
35 (viz PD)
12 | odklizení a zlikvidování vytěženého materiálu | m³ | 1500 |  | 0
1500 (viz PD)
13 | rozrušení a strojní obdělání půdy | m² | 500 |  | 0
500 (viz PD)
| Výsadbové práce |  |  |  | 0
14 | výsadba stromů s ukotvením ke 3 kůlům, zhotovením obalu z juty přidáním zahradního substrátu, zásobní přihnojení a zamulčování | ks | 66 |  | 0
66 (viz PD)
15 | výsadba jehličnatých stromů, komplet | ks | 4 |  | 0
4 (viz PD)
16 | výsadba keřů soliterních, Komplet | ks | 13 |  | 0
13 (viz PD)
17 | výsadba keřů velkých, Komplet | ks | 600 |  | 0
600 (viz PD)
18 | výsadba keřů malých, Komplet | ks | 1000 |  | 0
1000 (viz PD)
19 | Mulč | m³ | 100 |  | 0
100 (viz PD)
20 | srovnání terénu a urovnání hrabáním v rovině | m² | 3000 |  | 0
3000 (viz PD)
21 | zemina / zahradní substrát/ | m³ | 100 |  | 0
100 (viz PD)
22 | založení nové travnaté plochy výsevem /včetně osiva/ | m² | 3000 |  | 0
3000 (viz PD)
23 | Ošetření vysazených stromů | ks | 66 |  | 0
66 (viz PD)
24 | Ošetření vysazených keřů | ks | 2300 |  | 0
2300 (viz PD)
| celkem | Kč |  |  | 0
Rekapitulace
Práce |  | Kč |  |  | 0
Rostlinný materiál |  | Kč |  |  | 0
Cena bez DPH |  | Kč |  |  | 0

## 06 3 Pol
| List obsahuje: |  | 1) Krycí list soupisu | 2) Rekapitulace |  |  | 3) Soupis prací | Zpět na list: | Rekapitulace stavby
[9 empty] | >> skryté sloupce << | [9 empty] | {c3f10222-7270-4124-8778-aed88eb35f5b}
2
| KRYCÍ LIST SOUPISU | [8 empty] | v --- níže se nacházejí doplnkové a pomocné údaje k sestavám --- v | [8 empty] | False
Stavba:
Revitalizace koupaliště Lhotka, Praha 4
Objekt:
01 - přípojka plynu
| KSO: |  |  |  |  | CC-CZ:
| Místo: |  | Praha |  |  | Datum: | 4.7.2016
| Zadavatel: |  |  |  |  | IČ:
|  | Městská část Praha 4, Antala Staška 2059/80b |  |  |  | DIČ:
| Uchazeč: |  |  |  |  | IČ:
DIČ:
| Projektant: |  |  |  |  | IČ:
DIČ:
Poznámka:
Zpracováno dle metodiky ÚRS s maximálním zatříděním položek (popisu činností) dle Třídníku stavebních konstrukcí a prací. Položky, které databáze neobsahuje, oceněny dle brutto ceníků příslušných dodavatelů. Jsou-li ve výkazu výměr uvedeny odkazy na firmy, názvy nebo specifická označení výrobků apod., jsou takové odkazy pouze informativní a slouží pouze pro určení technické úrovně a provozních parametrů. Z zhotoviteli umožňují v souladu s §44, zákona č. 137/2006 Sb. o veřejných zakázkách použít i jiných kvalitativně a technicky obdobných zařízení, která mají podobnou nebo minimálně stejnou kvalitu, účinnost a výkon, parametry použití, ev. hlučnost (která bezpodmínečně splňuje platné hygienické normy). Celková množství u jednotlivých položek (kusy, metry) byla odměřena a sečtena ručně a digitálně z výkresů.
| Cena bez DPH | [5 empty] | 0
|  |  | Základ daně |  |  | Sazba daně | Výše daně
| DPH | základní | 0 |  |  | 21% | 0
|  | snížená | 0 |  |  | 15% | 0
|  | zákl. přenesená | 0 |  |  | 21% | 0
|  | sníž. přenesená | 0 |  |  | 15% | 0
|  | nulová | 0 |  |  | 0% | 0
| Cena s DPH |  |  | v | CZK |  | 0
REKAPITULACE ČLENĚNÍ SOUPISU PRACÍ
Stavba:
Revitalizace koupaliště Lhotka, Praha 4
Objekt:
01 - přípojka plynu
Místo: |  |  | Praha |  |  | Datum: | 4.7.2016
Zadavatel: |  |  | Městská část Praha 4, Antala Staška 2059/80b |  |  | Projektant:
Uchazeč:
Kód dílu - Popis | [6 empty] | Cena celkem [CZK]
Náklady soupisu celkem | [6 empty] | 0 | [12 empty] | -1
| HSV - Práce a dodávky HSV | [5 empty] | 0
| 1 - Zemní práce | [5 empty] | 0
| 4 - Vodorovné konstrukce | [5 empty] | 0
| 5 - Komunikace pozemní | [5 empty] | 0
| 8 - Trubní vedení | [5 empty] | 0
| 9 - Ostatní konstrukce a práce, bourání | [5 empty] | 0
| 997 - Přesun sutě | [5 empty] | 0
| 998 - Přesun hmot | [5 empty] | 0
| PSV - Práce a dodávky PSV | [5 empty] | 0
| 723 - Zdravotechnika - vnitřní plynovod | [5 empty] | 0
| VRN - Vedlejší rozpočtové náklady | [5 empty] | 0
| VRN3 - Zařízení staveniště | [5 empty] | 0
| VRN4 - Inženýrská činnost | [5 empty] | 0
SOUPIS PRACÍ
Stavba:
Revitalizace koupaliště Lhotka, Praha 4
Objekt:
01 - přípojka plynu
Místo: |  |  | Praha |  |  | Datum: | 4.7.2016
Zadavatel: |  |  | Městská část Praha 4, Antala Staška 2059/80b |  |  | Projektant:
Uchazeč:
PČ | Typ | Kód | Popis | MJ | Množství | J.cena [CZK] | Cena celkem [CZK] | Cenová soustava |  | Poznámka | DPH | J. Nh [h] | Nh celkem [h] | J. hmotnost [t] | Hmotnost celkem [t] | J. suť [t] | Suť Celkem [t]
Náklady soupisu celkem | [6 empty] | 0 | [5 empty] | #REF! |  | #REF! |  | #REF! |  | D | -1 | [10 empty] | 0
| D | HSV | Práce a dodávky HSV |  |  |  | 0 | [5 empty] | 28.9915 |  | 0.015396 |  | 3.5856 | 1 | D | 0 |  |  |  | ROZPOCET | [6 empty] | 0
| D | 1 | Zemní práce |  |  |  | 0 | [5 empty] | 13.7758 |  | 0.000864 |  | 3.5856 | 1 | D | 1 |  |  |  | ROZPOCET | [6 empty] | 0
1 | K | 113107162 | Odstranění podkladu pl přes 50 do 200 m2 z kameniva drceného tl 200 mm | m2 | 4.8 |  | 0 | CS ÚRS 2016 01 |  |  | základní | 0.102 | 0.4896 | 0 | 0 | 0.235 | 1.128 | 4 | K | 2 |  |  |  | ROZPOCET | 0 | 0 | 0 | 0 | 0 | 1 | 0 | 4 | 155506794
| PP |  | Odstranění podkladů nebo krytů s přemístěním hmot na skládku na vzdálenost do 20 m nebo s naložením na dopravní prostředek v ploše jednotlivě přes 50 m2 do 200 m2 z kameniva hrubého drceného, o tl. vrstvy přes 100 do 200 mm | [15 empty] | PP | 2
| VV |  | 8*0,6 |  | 4.8 | [13 empty] | VV | 2 | 2 | True | 1 | ROZPOCET
2 | K | 113154124 | Frézování živičného krytu tl 100 mm pruh š 1 m pl do 500 m2 bez překážek v trase | m2 | 9.6 |  | 0 | CS ÚRS 2016 01 |  |  | základní | 0.034 | 0.3264 | 9e-05 | 0.000864 | 0.256 | 2.4576 | 4 | K | 2 |  |  |  | ROZPOCET | 0 | 0 | 0 | 0 | 0 | 1 | 0 | 4 | -418508928
| PP |  | Frézování živičného podkladu nebo krytu s naložením na dopravní prostředek plochy do 500 m2 bez překážek v trase pruhu šířky přes 0,5 m do 1 m, tloušťky vrstvy 100 mm | [15 empty] | PP | 2
| VV |  | 8*1,2 |  | 9.6 | [13 empty] | VV | 2 | 2 | True | 1 | ROZPOCET
3 | K | 132201101 | Hloubení rýh š do 600 mm v hornině tř. 3 objemu do 100 m3 | m3 | 4.8 |  | 0 | CS ÚRS 2016 01 |  |  | základní | 2.32 | 11.136 | 0 | 0 | 0 | 0 | 4 | K | 2 |  |  |  | ROZPOCET | 0 | 0 | 0 | 0 | 0 | 1 | 0 | 4 | 1794728324
| PP |  | Hloubení zapažených i nezapažených rýh šířky do 600 mm s urovnáním dna do předepsaného profilu a spádu v hornině tř. 3 do 100 m3 | [15 empty] | PP | 2
| VV |  | 8*0,6*1 |  | 4.8 | [13 empty] | VV | 2 | 2 | True | 1 | ROZPOCET
4 | K | 162201102 | Vodorovné přemístění do 50 m výkopku/sypaniny z horniny tř. 1 až 4 | m3 | 4.8 |  | 0 | CS ÚRS 2016 01 |  |  | základní | 0.074 | 0.3552 | 0 | 0 | 0 | 0 | 4 | K | 2 |  |  |  | ROZPOCET | 0 | 0 | 0 | 0 | 0 | 1 | 0 | 4 | -257013149
| PP |  | Vodorovné přemístění výkopku nebo sypaniny po suchu na obvyklém dopravním prostředku, bez naložení výkopku, avšak se složením bez rozhrnutí z horniny tř. 1 až 4 na vzdálenost přes 20 do 50 m | [15 empty] | PP | 2
| VV |  | vytěžená zemina | [15 empty] | VV | 2 | 1 | True | 0 | ROZPOCET
| VV |  | 4,8 |  | 4.8 | [13 empty] | VV | 2 | 2 | True | 1 | ROZPOCET
5 | K | 162701105 | Vodorovné přemístění do 10000 m výkopku/sypaniny z horniny tř. 1 až 4 | m3 | 2.16 |  | 0 | CS ÚRS 2016 01 |  |  | základní | 0.083 | 0.17928 | 0 | 0 | 0 | 0 | 4 | K | 2 |  |  |  | ROZPOCET | 0 | 0 | 0 | 0 | 0 | 1 | 0 | 4 | 66743496
| PP |  | Vodorovné přemístění výkopku nebo sypaniny po suchu na obvyklém dopravním prostředku, bez naložení výkopku, avšak se složením bez rozhrnutí z horniny tř. 1 až 4 na vzdálenost přes 9 000 do 10 000 m | [15 empty] | PP | 2
| VV |  | odvezená zemina | [15 empty] | VV | 2 | 1 | True | 0 | ROZPOCET
| VV |  | 0,48+1,68 |  | 2.16 | [13 empty] | VV | 2 | 2 | True | 1 | ROZPOCET
6 | K | 171201201 | Uložení sypaniny na skládky | m3 | 2.16 |  | 0 | CS ÚRS 2016 01 |  |  | základní | 0.009 | 0.01944 | 0 | 0 | 0 | 0 | 4 | K | 2 |  |  |  | ROZPOCET | 0 | 0 | 0 | 0 | 0 | 1 | 0 | 4 | 1449314650
| PP |  | Uložení sypaniny na skládky | [15 empty] | PP | 2
| VV |  | odvezená zemina | [15 empty] | VV | 2 | 1 | True | 0 | ROZPOCET
| VV |  | 2,16 |  | 2.16 | [13 empty] | VV | 2 | 2 | True | 1 | ROZPOCET
7 | K | 171201211 | Poplatek za uložení odpadu ze sypaniny na skládce (skládkovné) | t | 4.437 |  | 0 | CS ÚRS 2016 01 |  |  | základní | 0 | 0 | 0 | 0 | 0 | 0 | 4 | K | 2 |  |  |  | ROZPOCET | 0 | 0 | 0 | 0 | 0 | 1 | 0 | 4 | -1998509259
| PP |  | Uložení sypaniny poplatek za uložení sypaniny na skládce ( skládkovné ) | [15 empty] | PP | 2
| VV |  | 2,16 |  | 2.16 | [13 empty] | VV | 2 | 2 | True | 1 | ROZPOCET
| VV |  | 2,16*2,054 'Přepočtené koeficientem množství |  | 4.437 | [13 empty] | VV | 2 | 2 | False | 1 | ROZPOCET
8 | K | 174101101 | Zásyp jam, šachet rýh nebo kolem objektů sypaninou se zhutněním | m3 | 2.64 |  | 0 | CS ÚRS 2016 01 |  |  | základní | 0.299 | 0.78936 | 0 | 0 | 0 | 0 | 4 | K | 2 |  |  |  | ROZPOCET | 0 | 0 | 0 | 0 | 0 | 1 | 0 | 4 | 2113663839
| PP |  | Zásyp sypaninou z jakékoliv horniny s uložením výkopku ve vrstvách se zhutněním jam, šachet, rýh nebo kolem objektů v těchto vykopávkách | [15 empty] | PP | 2
| VV |  | 4,8-2,16 |  | 2.64 | [13 empty] | VV | 2 | 2 | True | 1 | ROZPOCET
9 | K | 175151101 | Obsypání potrubí strojně sypaninou bez prohození, uloženou do 3 m | m3 | 1.68 |  | 0 | CS ÚRS 2016 01 |  |  | základní | 0.286 | 0.48048 | 0 | 0 | 0 | 0 | 4 | K | 2 |  |  |  | ROZPOCET | 0 | 0 | 0 | 0 | 0 | 1 | 0 | 4 | -19293657
| PP |  | Obsypání potrubí strojně sypaninou z vhodných hornin tř. 1 až 4 nebo materiálem připraveným podél výkopu ve vzdálenosti do 3 m od jeho kraje, pro jakoukoliv hloubku výkopu a míru zhutnění bez prohození sypaniny | [15 empty] | PP | 2
| VV |  | 8*0,6*0,35 |  | 1.68 | [13 empty] | VV | 2 | 2 | True | 1 | ROZPOCET
10 | M | 583373020 | štěrkopísek frakce 0-16 | t | 3.451 |  | 0 | CS ÚRS 2016 01 |  |  | základní | 0 | 0 | 0 | 0 | 0 | 0 | 8 | M | 2 |  |  |  | ROZPOCET | 0 | 0 | 0 | 0 | 0 | 1 | 0 | 4 | -1624024649
| PP |  | Kamenivo přírodní těžené pro stavební účely PTK (drobné, hrubé, štěrkopísky) štěrkopísky frakce 0-16 pískovna Bratčice | [15 empty] | PP | 2
| VV |  | 1,68 |  | 1.68 | [13 empty] | VV | 2 | 2 | True | 1 | ROZPOCET
| VV |  | 1,68*2,054 'Přepočtené koeficientem množství |  | 3.451 | [13 empty] | VV | 2 | 2 | False | 1 | ROZPOCET
| D | 4 | Vodorovné konstrukce |  |  |  | 0 | [5 empty] | 0.63216 |  | 0 |  | 0 | 1 | D | 1 |  |  |  | ROZPOCET | [6 empty] | 0
11 | K | 451573111 | Lože pod potrubí otevřený výkop ze štěrkopísku | m3 | 0.48 |  | 0 | CS ÚRS 2016 01 |  |  | základní | 1.317 | 0.63216 | 0 | 0 | 0 | 0 | 4 | K | 2 |  |  |  | ROZPOCET | 0 | 0 | 0 | 0 | 0 | 1 | 0 | 4 | -475957157
| PP |  | Lože pod potrubí, stoky a drobné objekty v otevřeném výkopu z písku a štěrkopísku do 63 mm | [15 empty] | PP | 2
| VV |  | 8*0,6*0,1 |  | 0.48 | [13 empty] | VV | 2 | 2 | True | 1 | ROZPOCET
| D | 5 | Komunikace pozemní |  |  |  | 0 | [5 empty] | 1.5168 |  | 0 |  | 0 | 1 | D | 1 |  |  |  | ROZPOCET | [6 empty] | 0
12 | K | 564761111 | Podklad z kameniva hrubého drceného vel. 32-63 mm tl 200 mm | m2 | 4.8 |  | 0 | CS ÚRS 2016 01 |  |  | základní | 0.028 | 0.1344 | 0 | 0 | 0 | 0 | 4 | K | 2 |  |  |  | ROZPOCET | 0 | 0 | 0 | 0 | 0 | 1 | 0 | 4 | 1072539735
| PP |  | Podklad nebo kryt z kameniva hrubého drceného vel. 32-63 mm s rozprostřením a zhutněním, po zhutnění tl. 200 mm | [15 empty] | PP | 2
| VV |  | 8*0,6 |  | 4.8 | [13 empty] | VV | 2 | 2 | True | 1 | ROZPOCET
13 | K | 573411112 | Nátěr živičný uzavírací nebo udržovací s posypem z asfaltu v množství 1 kg/m2 | m2 | 9.6 |  | 0 | CS ÚRS 2016 01 |  |  | základní | 0.005 | 0.048 | 0 | 0 | 0 | 0 | 4 | K | 2 |  |  |  | ROZPOCET | 0 | 0 | 0 | 0 | 0 | 1 | 0 | 4 | 334091433
| PP |  | Nátěr živičný uzavírací nebo udržovací s posypem kamenivem a se zaválcováním kameniva z asfaltu silničního, v množství 1,00 kg/m2 | [15 empty] | PP | 2
| VV |  | 8*1,2 |  | 9.6 | [13 empty] | VV | 2 | 2 | True | 1 | ROZPOCET
14 | K | 577144111 | Asfaltový beton vrstva obrusná ACO 11 (ABS) tř. I tl 50 mm š do 3 m z nemodifikovaného asfaltu | m2 | 9.6 |  | 0 | CS ÚRS 2016 01 |  |  | základní | 0.071 | 0.6816 | 0 | 0 | 0 | 0 | 4 | K | 2 |  |  |  | ROZPOCET | 0 | 0 | 0 | 0 | 0 | 1 | 0 | 4 | 320426835
| PP |  | Asfaltový beton vrstva obrusná ACO 11 (ABS) s rozprostřením a se zhutněním z nemodifikovaného asfaltu v pruhu šířky do 3 m tř. I, po zhutnění tl. 50 mm | [15 empty] | PP | 2
| VV |  | 8*1,2 |  | 9.6 | [13 empty] | VV | 2 | 2 | True | 1 | ROZPOCET
15 | K | 577145112 | Asfaltový beton vrstva ložní ACL 16 (ABH) tl 50 mm š do 3 m z nemodifikovaného asfaltu | m2 | 9.6 |  | 0 | CS ÚRS 2016 01 |  |  | základní | 0.068 | 0.6528 | 0 | 0 | 0 | 0 | 4 | K | 2 |  |  |  | ROZPOCET | 0 | 0 | 0 | 0 | 0 | 1 | 0 | 4 | 1011344082
| PP |  | Asfaltový beton vrstva ložní ACL 16 (ABH) s rozprostřením a zhutněním z nemodifikovaného asfaltu v pruhu šířky do 3 m, po zhutnění tl. 50 mm | [15 empty] | PP | 2
| VV |  | 8*1,2 |  | 9.6 | [13 empty] | VV | 2 | 2 | True | 1 | ROZPOCET
| D | 8 | Trubní vedení |  |  |  | 0 | [5 empty] | 6.329 |  | 0.01436 |  | 0 | 1 | D | 1 |  |  |  | ROZPOCET | [6 empty] | 0
16 | K | 871161211 | Montáž potrubí z PE100 SDR 11 otevřený výkop svařovaných elektrotvarovkou D 32 x 3,0 mm | m | 8 |  | 0 | CS ÚRS 2016 01 |  |  | základní | 0.171 | 1.368 | 0 | 0 | 0 | 0 | 4 | K | 2 |  |  |  | ROZPOCET | 0 | 0 | 0 | 0 | 0 | 1 | 0 | 4 | -1135203791
| PP |  | Montáž potrubí z plastů v otevřeném výkopu z polyetylenu PE 100 svařovaných elektrotvarovkou SDR 11/PN16 D 32 x 3,0 mm | [15 empty] | PP | 2
| VV |  | 8 |  | 8 | [13 empty] | VV | 2 | 2 | True | 1 | ROZPOCET
17 | M | 286134910 | potrubí plynovodní PE100 SDR 11, tyče 12 m, se signalizační vrstvou, 32 x 3,0 mm | m | 8 |  | 0 | CS ÚRS 2016 01 |  |  | základní | 0 | 0 | 0.00028 | 0.00224 | 0 | 0 | 8 | M | 2 |  |  |  | ROZPOCET | 0 | 0 | 0 | 0 | 0 | 1 | 0 | 4 | 1467630772
| PP |  | Trubky z polyetylénu plynovodní potrubí PE PE 100 (ČSN 64 3042) SDR 11 - 0,4MPa tyče 12 m, s 10% signalizační vrstvou 32 x 3,0 mm | [15 empty] | PP | 2
18 | K | 877161101 | Montáž elektrospojek na potrubí z PE trub D 32 | kus | 1 |  | 0 | CS ÚRS 2016 01 |  |  | základní | 0.473 | 0.473 | 0 | 0 | 0 | 0 | 4 | K | 2 |  |  |  | ROZPOCET | 0 | 0 | 0 | 0 | 0 | 1 | 0 | 4 | -1488630661
| PP |  | Montáž tvarovek na vodovodním plastovém potrubí z polyetylenu PE 100 elektrotvarovek SDR 11/PN16 spojek nebo redukcí D 32 | [15 empty] | PP | 2
| VV |  | 1 |  | 1 | [13 empty] | VV | 2 | 2 | True | 1 | ROZPOCET
19 | M | 286134R01 | přechodka ocel / PE - DN 32 / D 32 | kus | 1 |  | 0 |  |  |  | základní | 0 | 0 | 0.00028 | 0.00028 | 0 | 0 | 8 | M | 2 |  |  |  | ROZPOCET | 0 | 0 | 0 | 0 | 0 | 1 | 0 | 4 | 979810410
| PP |  | přechodka ocel / PE - DN 32 / D 32 | [15 empty] | PP | 2
20 | K | 89137911R | Montáž navrtávacích pasů na potrubí z jakýchkoli trub DN 350 | kus | 1 |  | 0 |  |  |  | základní | 3.856 | 3.856 | 0 | 0 | 0 | 0 | 4 | K | 2 |  |  |  | ROZPOCET | 0 | 0 | 0 | 0 | 0 | 1 | 0 | 4 | 480081048
| PP |  | Montáž armatur na potrubí navrtávacích pasů s ventilem Jt 1 Mpa, na potrubí z trub litinových, ocelových nebo plastických hmot DN 350 | [15 empty] | PP | 2
| VV |  | 1 |  | 1 | [13 empty] | VV | 2 | 2 | True | 1 | ROZPOCET
21 | M | 42273574R | navrtávací pasy HAKU se závitovým výstupem z tvárné litiny, pro PE a PVC potrubí 350-5/4” | kus | 1 |  | 0 |  |  |  | základní | 0 | 0 | 0.0096 | 0.0096 | 0 | 0 | 8 | M | 2 |  |  |  | ROZPOCET | 0 | 0 | 0 | 0 | 0 | 1 | 0 | 4 | -337358800
| PP |  | Armatury speciální ostatní do PN 40 pasy navrtávací HAKU se závitovým výstupem pro PE a PVC potrubí 350-3/4” | [15 empty] | PP | 2
22 | K | 899721111 | Signalizační vodič DN do 150 mm na potrubí PVC | m | 8 |  | 0 | CS ÚRS 2016 01 |  |  | základní | 0.054 | 0.432 | 0.00019 | 0.00152 | 0 | 0 | 4 | K | 2 |  |  |  | ROZPOCET | 0 | 0 | 0 | 0 | 0 | 1 | 0 | 4 | -2129435357
| PP |  | Signalizační vodič na potrubí PVC DN do 150 mm | [15 empty] | PP | 2
| VV |  | dle potrubí | [15 empty] | VV | 2 | 1 | True | 0 | ROZPOCET
| VV |  | 8 |  | 8 | [13 empty] | VV | 2 | 2 | True | 1 | ROZPOCET
23 | K | 899722113 | Krytí potrubí z plastů výstražnou fólií z PVC 34cm | m | 8 |  | 0 | CS ÚRS 2016 01 |  |  | základní | 0.025 | 0.2 | 9e-05 | 0.00072 | 0 | 0 | 4 | K | 2 |  |  |  | ROZPOCET | 0 | 0 | 0 | 0 | 0 | 1 | 0 | 4 | -55607873
| PP |  | Krytí potrubí z plastů výstražnou fólií z PVC šířky 34cm | [15 empty] | PP | 2
| VV |  | dle potrubí | [15 empty] | VV | 2 | 1 | True | 0 | ROZPOCET
| VV |  | 8 |  | 8 | [13 empty] | VV | 2 | 2 | True | 1 | ROZPOCET
| D | 9 | Ostatní konstrukce a práce, bourání |  |  |  | 0 | [5 empty] | 2.9928 |  | 0.000172 |  | 0 | 1 | D | 1 |  |  |  | ROZPOCET | [6 empty] | 0
24 | K | 919112114 | Řezání dilatačních spár š 4 mm hl do 100 mm příčných nebo podélných v živičném krytu | m | 17.2 |  | 0 | CS ÚRS 2016 01 |  |  | základní | 0.174 | 2.9928 | 1e-05 | 0.000172 | 0 | 0 | 4 | K | 2 |  |  |  | ROZPOCET | 0 | 0 | 0 | 0 | 0 | 1 | 0 | 4 | -1179966398
| PP |  | Řezání dilatačních spár v živičném krytu příčných nebo podélných, šířky 4 mm, hloubky přes 90 do 100 mm | [15 empty] | PP | 2
| VV |  | 8+8+1,2 |  | 17.2 | [13 empty] | VV | 2 | 2 | True | 1 | ROZPOCET
| D | 997 | Přesun sutě |  |  |  | 0 | [5 empty] | 3.7079 |  | 0 |  | 0 | 1 | D | 1 |  |  |  | ROZPOCET | [6 empty] | 0
25 | K | 997221571 | Vodorovná doprava vybouraných hmot do 1 km | t | 3.586 |  | 0 | CS ÚRS 2016 01 |  |  | základní | 0.835 | 2.9943 | 0 | 0 | 0 | 0 | 4 | K | 2 |  |  |  | ROZPOCET | 0 | 0 | 0 | 0 | 0 | 1 | 0 | 4 | 1918934605
| PP |  | Vodorovná doprava vybouraných hmot bez naložení, ale se složením a s hrubým urovnáním na vzdálenost do 1 km | [15 empty] | PP | 2
26 | K | 997221579 | Příplatek ZKD 1 km u vodorovné dopravy vybouraných hmot | t | 35.86 |  | 0 | CS ÚRS 2016 01 |  |  | základní | 0.004 | 0.14344 | 0 | 0 | 0 | 0 | 4 | K | 2 |  |  |  | ROZPOCET | 0 | 0 | 0 | 0 | 0 | 1 | 0 | 4 | 375041777
| PP |  | Vodorovná doprava vybouraných hmot bez naložení, ale se složením a s hrubým urovnáním na vzdálenost Příplatek k ceně za každý další i započatý 1 km přes 1 km | [15 empty] | PP | 2
| VV |  | 3,586*10 'Přepočtené koeficientem množství |  | 35.86 | [13 empty] | VV | 2 | 2 | False | 1 | ROZPOCET
27 | K | 997221611 | Nakládání suti na dopravní prostředky pro vodorovnou dopravu | t | 3.586 |  | 0 | CS ÚRS 2016 01 |  |  | základní | 0.159 | 0.57017 | 0 | 0 | 0 | 0 | 4 | K | 2 |  |  |  | ROZPOCET | 0 | 0 | 0 | 0 | 0 | 1 | 0 | 4 | -1661289606
| PP |  | Nakládání na dopravní prostředky pro vodorovnou dopravu suti | [15 empty] | PP | 2
28 | K | 997221845 | Poplatek za uložení odpadu z asfaltových povrchů na skládce (skládkovné) | t | 3.586 |  | 0 | CS ÚRS 2016 01 |  |  | základní | 0 | 0 | 0 | 0 | 0 | 0 | 4 | K | 2 |  |  |  | ROZPOCET | 0 | 0 | 0 | 0 | 0 | 1 | 0 | 4 | 1632740086
| PP |  | Poplatek za uložení stavebního odpadu na skládce (skládkovné) z asfaltových povrchů | [15 empty] | PP | 2
| D | 998 | Přesun hmot |  |  |  | 0 | [5 empty] | 0.03702 |  | 0 |  | 0 | 1 | D | 1 |  |  |  | ROZPOCET | [6 empty] | 0
29 | K | 998276101 | Přesun hmot pro trubní vedení z trub z plastických hmot otevřený výkop | t | 0.015 |  | 0 | CS ÚRS 2016 01 |  |  | základní | 1.48 | 0.0222 | 0 | 0 | 0 | 0 | 4 | K | 2 |  |  |  | ROZPOCET | 0 | 0 | 0 | 0 | 0 | 1 | 0 | 4 | -228280467
| PP |  | Přesun hmot pro trubní vedení hloubené z trub z plastických hmot nebo sklolaminátových pro vodovody nebo kanalizace v otevřeném výkopu dopravní vzdálenost do 15 m | [15 empty] | PP | 2
30 | K | 998276124 | Příplatek k přesunu hmot pro trubní vedení z trub z plastických hmot za zvětšený přesun do 500 m | t | 0.015 |  | 0 | CS ÚRS 2016 01 |  |  | základní | 0.988 | 0.01482 | 0 | 0 | 0 | 0 | 4 | K | 2 |  |  |  | ROZPOCET | 0 | 0 | 0 | 0 | 0 | 1 | 0 | 4 | 305687868
| PP |  | Přesun hmot pro trubní vedení hloubené z trub z plastických hmot nebo sklolaminátových Příplatek k cenám za zvětšený přesun přes vymezenou největší dopravní vzdálenost do 500 m | [15 empty] | PP | 2
| D | PSV | Práce a dodávky PSV |  |  |  | 0 | [5 empty] | 0.469 |  | 0.00588 |  | 0 | 2 | D | 0 |  |  |  | ROZPOCET | [6 empty] | 0
| D | 723 | Zdravotechnika - vnitřní plynovod |  |  |  | 0 | [5 empty] | 0.469 |  | 0.00588 |  | 0 | 2 | D | 1 |  |  |  | ROZPOCET | [6 empty] | 0
31 | K | 723231165 | Kohout kulový přímý G 1 1/4 PN 42 do 185°C plnoprůtokový s koulí DADO vnitřní závit těžká řada | kus | 1 |  | 0 | CS ÚRS 2016 01 |  |  | základní | 0.269 | 0.269 | 0.00088 | 0.00088 | 0 | 0 | 16 | K | 2 |  |  |  | ROZPOCET | 0 | 0 | 0 | 0 | 0 | 1 | 0 | 16 | 744129713
| PP |  | Armatury se dvěma závity kohouty kulové PN 42 do 185 st.C plnoprůtokové s koulí „DADO“ vnitřní závit těžká řada G 1 1/4 | [15 empty] | PP | 2
| VV |  | 1 |  | 1 | [13 empty] | VV | 2 | 2 | True | 1 | ROZPOCET
32 | K | 72323435R | Skříňka pro regulátor plynu a HUP | kus | 1 |  | 0 | CS ÚRS 2016 01 |  |  | základní | 0.2 | 0.2 | 0.005 | 0.005 | 0 | 0 | 16 | K | 2 |  |  |  | ROZPOCET | 0 | 0 | 0 | 0 | 0 | 1 | 0 | 16 | 406674624
| PP |  | Plastová uzavíratelná skříňka "HUP" s průvětrníky prázdná (uzavírání segmentové elektrouzávěry) rozměr 1000x1000x450 mm (šířka × výška × hloubka) | [15 empty] | PP | 2
| VV |  | 1 |  | 1 | [13 empty] | VV | 2 | 2 | True | 1 | ROZPOCET
| D | VRN | Vedlejší rozpočtové náklady |  |  |  | 0 | [5 empty] | #REF! |  | #REF! |  | #REF! | 5 | D | 0 |  |  |  | ROZPOCET | [6 empty] | 0
| D | VRN3 | Zařízení staveniště |  |  |  | 0 | [5 empty] | 0 |  | 0 |  | 0 | 5 | D | 1 |  |  |  | ROZPOCET | [6 empty] | 0
36 | K | 034203000 | Oplocení staveniště | soubor | 1 |  | 0 | CS ÚRS 2016 01 |  |  | základní | 0 | 0 | 0 | 0 | 0 | 0 | 1024 | K | 2 |  |  |  | ROZPOCET | 0 | 0 | 0 | 0 | 0 | 1 | 0 | 1024 | 902111823
| PP |  | Zařízení staveniště zabezpečení staveniště oplocení staveniště | [15 empty] | PP | 2
37 | K | 034403000 | Dopravní značení na staveništi | soubor | 1 |  | 0 | CS ÚRS 2016 01 |  |  | základní | 0 | 0 | 0 | 0 | 0 | 0 | 1024 | K | 2 |  |  |  | ROZPOCET | 0 | 0 | 0 | 0 | 0 | 1 | 0 | 1024 | -1099078098
| PP |  | Zařízení staveniště zabezpečení staveniště dopravní značení na staveništi | [15 empty] | PP | 2
| D | VRN4 | Inženýrská činnost |  |  |  | 0 | [5 empty] | 0 |  | 0 |  | 0 | 5 | D | 1 |  |  |  | ROZPOCET | [6 empty] | 0
38 | K | 043114000 | Zkoušky tlakové | soubor | 1 |  | 0 | CS ÚRS 2016 01 |  |  | základní | 0 | 0 | 0 | 0 | 0 | 0 | 1024 | K | 2 |  |  |  | ROZPOCET | 0 | 0 | 0 | 0 | 0 | 1 | 0 | 1024 | 274433683
| PP |  | Inženýrská činnost zkoušky a ostatní měření zkoušky tlakové | [15 empty] | PP | 2
| P |  | Poznámka k položce: - Čištění potrubí profukováním - Hlavní tlaková zkouška vzduchem přetlakem 15 kPa - Funkční zkouška, revize plynového zařízení NTL - Revize plynovodu - Revizní zpráva | [15 empty] | P | 2